## MEASUREMENT SHEET - 2026
VER.1 @21/07/2026
MEASUREMENT SHEET - 2026
Date: | [7 empty] | Fault No: | [8 empty] | Order No: | [9 empty] | S/S No: | [8 empty] | Consultative: |  | ABALKHAIL |  |  |  | Contractor: |  |  | شركة مكتب الشرق
Area: | [7 empty] | Order No: | [8 empty] | Fault Type: |  |  |  | □ |  | LV | □ |  | MV | Feeder No: | [8 empty] | Agreement No: |  | 4400023687 |  |  |  | Agreement No: |  |  | 4400023650
الشرح : EXPLANATION | [40 empty] | تاريخها |  | رقم الرخصة |  |  | تاريخها |  | رقم شهادة التنسيق
[52 empty] | تكلفة اعمال المقاول | [5 empty] | تكلفة اعمال الاستشاري
[52 empty] | 0 | [5 empty] | 0
قائمة بنود الحفريات - EXCAVATION LIST | [40 empty] | BACKFILLING MATERIALS AND COMPATION TESTS أعمال اختبارات الدك والسفلتة
□ | 301010303 | UNFINISHED MOMRA | [7 empty] | □ | 301010304 |  | FINISHED MOMRA | [7 empty] | □ | 301020001 |  |  | LV Mini Trench | [7 empty] | □ | 301020002 | MV Mini Trench | [19 empty] | المقاول |  | الاستشاري |  |  |  | المقاول |  | الاستشاري |  |  |  | المقاول |  | الاستشاري |  |  |  | المقاول |  | الاستشاري |  |  |  | المقاول |  | الاستشاري
Item |  | L |  | W |  | D |  | T (M3) |  | Item |  |  | L | W |  |  | D |  | T (M3) |  | Item |  |  |  | L |  |  | W |  | T ( M ) |  |  | Item |  | L |  | W |  | T ( M ) |  | Item |  |  | Description | [5 empty] | EA |  | البند | الكمية | السعر | التكلفة | السعر | التكلفة | البند | الكمية | السعر | التكلفة | السعر | التكلفة | البند | الكمية | السعر | التكلفة | السعر | التكلفة | البند | الكمية | السعر | التكلفة | السعر | التكلفة | البند | الكمية | السعر | التكلفة | السعر | التكلفة
301010303 | [7 empty] | 0 |  | 301010304 | [8 empty] | 0 |  | 301010107 | [8 empty] | 0 |  |  | 301020002 | [5 empty] | 0 | [12 empty] | 301010303 | 0 | 185 | 0 | 11.61 | 0 | 301010304 | 0 | 227 | 0 | 14.22 | 0 | 301010107 | 0 | 103 | 0 | 6.48 | 0 | 301020002 | 0 | 154 | 0 | 9.63 | 0 | 0 | 0 | 0 | 0 | 0 | 0
[8 empty] | 0 | [10 empty] | 0 |  | 301020001 | [8 empty] | 0 | [8 empty] | 0 | [12 empty] | 0 | 0 | 0 | 0 | 0 | 0 | 0 | 0 | 0 | 0 | 0 | 0 | 301020001 | 0 | 138 | 0 | 8.64 | 0 | 0 | 0 | 0 | 0 | 0 | 0 | 0 | 0 | 0 | 0 | 0 | 0
[8 empty] | 0 | [10 empty] | 0 | [10 empty] | 0 | [8 empty] | 0 | [12 empty] | 0 | 0 | 0 | 0 | 0 | 0 | 0 | 0 | 0 | 0 | 0 | 0 | 0 | 0 | 0 | 0 | 0 | 0 | 0 | 0 | 0 | 0 | 0 | 0 | 0 | 0 | 0 | 0 | 0 | 0
[8 empty] | 0 | [10 empty] | 0 | [10 empty] | 0 | [8 empty] | 0 | [12 empty] | 0 | 0 | 0 | 0 | 0 | 0 | 0 | 0 | 0 | 0 | 0 | 0 | 0 | 0 | 0 | 0 | 0 | 0 | 0 | 0 | 0 | 0 | 0 | 0 | 0 | 0 | 0 | 0 | 0 | 0
قائمة بنود الأسفلت - ASPHALT | [54 empty] | 0 |  | 0 |  |  |  | 0 |  | 0 |  |  |  | 0 |  | 0 |  |  |  | 0 |  | 0 | 0 | 0 | 0 | 0 | 0 | 0
□ | 306010001 | Main / Branch Streets | [7 empty] | □ | 306010004 |  | Trenches (Farradah) | [7 empty] | □ | 306010003 |  |  | Works By MOMRA | [7 empty] | □ | 306020003 | TILES | [19 empty] | المقاول |  | الاستشاري |  |  |  | المقاول |  | الاستشاري |  |  |  | المقاول |  | الاستشاري |  |  |  | المقاول |  | الاستشاري | 0 | 0 | 0 | 0 | 0 | 0
Item |  | L |  |  | W |  | T (M2) |  |  | Item |  |  | L |  | W |  |  | T (M2) |  |  | Item |  |  |  | L |  |  | W |  | T (M2) |  |  | Item |  | L |  | W |  | T (M2) | [12 empty] | البند | الكمية | السعر | التكلفة | السعر | التكلفة | البند | الكمية | السعر | التكلفة | السعر | التكلفة | البند | الكمية | السعر | التكلفة | السعر | التكلفة | البند | الكمية | السعر | التكلفة | السعر | التكلفة | 0 | 0 | 0 | 0 | 0 | 0
306010001 | [6 empty] | 0 |  |  | 306010004 | [7 empty] | 0 |  |  | 306010003 | [8 empty] | 0 |  |  | 306020003 | [5 empty] | 0 | [12 empty] | 306010001 | 0 | 156 | 0 | 10.26 | 0 | 306010004 | 0 | 118 | 0 | 7.74 | 0 | 306010003 | 0 | 33 | 0 | 2.62 | 0 | 306020003 | 0 | 91 | 0 | 9.0433 | 0 | 0 | 0 | 0 | 0 | 0 | 0
[7 empty] | 0 |  |  | 306010005 | [7 empty] | 0 | [11 empty] | 0 | [8 empty] | 0 | [12 empty] | 0 | 0 | 0 | 0 | 0 | 0 | 306010005 | 0 | 95 | 0 | 10.08 | 0 | 0 | 0 | 0 | 0 | 0 | 0 | 0 | 0 | 0 | 0 | 0 | 0 | 0 | 0 | 0 | 0 | 0 | 0
[7 empty] | 0 | [10 empty] | 0 | [11 empty] | 0 | [8 empty] | 0 | [12 empty] | 0 | 0 | 0 | 0 | 0 | 0 | 0 | 0 | 0 | 0 | 0 | 0 | 0 | 0 | 0 | 0 | 0 | 0 | 0 | 0 | 0 | 0 | 0 | 0 | 0 | 0 | 0 | 0 | 0 | 0
[7 empty] | 0 | [10 empty] | 0 | [11 empty] | 0 | [8 empty] | 0 | [12 empty] | 0 | 0 | 0 | 0 | 0 | 0 | 0 | 0 | 0 | 0 | 0 | 0 | 0 | 0 | 0 | 0 | 0 | 0 | 0 | 0 | 0 | 0 | 0 | 0 | 0 | 0 | 0 | 0 | 0 | 0
SERVISES LIST FOR Contractor - قائمة بنود الأعمال للمقاول | [26 empty] | SERVISES LIST FOR Consultative - قائمة بنود الأعمال للاستشاري | [27 empty] | 0 |  | 0 |  |  |  | 0 |  | 0 |  |  |  | 0 |  | 0 |  |  |  | 0 |  | 0 |  |  |  | 0 |  | 0
Item |  | Description | [8 empty] | Qty | Item |  |  |  | Description | [7 empty] | Qty |  |  | Item |  |  |  | Description | [6 empty] | Qty |  | Item |  |  | Description | [7 empty] | Qty | البند | الكمية | السعر | التكلفة |  |  | البند | الكمية | السعر | التكلفة |  |  | البند | الكمية | السعر | التكلفة |  |  | البند | الكمية | السعر | التكلفة
401000027 |  | تركيب او استبدال قفل وإعادة اغلاق باب معدة هوائية او ارضية او صندوق عداد | [24 empty] | 401000027 |  |  |  | الاشراف على تركيب او استبدال قفل وإعادة اغلاق باب معدة هوائية او ارضية او صندوق عداد | [6 empty] | 0 | [13 empty] | 401000027 | 0 | 100 | 0 |  |  | 0 | 0 | 0 | 0 |  |  | 401000027 | 0 | 7.9629 | 0 |  |  | 0 | 0 | 0 | 0
401000013 |  | طلاء / إعادة طلاء الرقم التسلسلي لعمود قائم او معدة هوائية / أرضية قائمة | [24 empty] | 401000013 |  |  |  | الاشراف على طلاء / إعادة طلاء الرقم التسلسلي لعمود قائم او معدة هوائية / أرضية قائمة | [6 empty] | 0 |  | 0 | [10 empty] | 0 | 401000013 | 0 | 49 | 0 |  |  | 0 | 0 | 0 | 0 |  |  | 401000013 | 0 | 14.4 | 0 |  |  | 0 | 0 | 0 | 0
401000019 |  | إزالة وترحيل المخلفات / الكثبان من المواقع القائمة مع تنظيف الموقع | [24 empty] | 401000019 |  |  |  | الاشراف على إزالة وترحيل المخلفات / الكثبان من المواقع القائمة مع تنظيف الموقع | [6 empty] | 0 |  | 0 | [10 empty] | 0 | 401000019 | 0 | 69 | 0 |  |  | 0 | 0 | 0 | 0 |  |  | 401000019 | 0 | 7.08 | 0 |  |  | 0 | 0 | 0 | 0
603000018 |  | إصلاح التأريض داخل غرفة التفتيش القائمة | [24 empty] | 603000018 |  |  |  | الاشراف على إصلاح التأريض داخل غرفة التفتيش القائمة | [6 empty] | 0 |  | 0 | [10 empty] | 0 | 603000018 | 0 | 269 | 0 |  |  | 0 | 0 | 0 | 0 |  |  | 603000018 | 0 | 28.818 | 0 |  |  | 0 | 0 | 0 | 0
605000006 |  | توريد المواد اللازمة لإعادة دهان معدة أرضية قائمة | [24 empty] | 605000006 |  |  |  | الاشراف على توريد المواد اللازمة لإعادة دهان معدة أرضية قائمة | [6 empty] | 0 |  | 0 | [10 empty] | 0 | 605000006 | 0 | 332 | 0 |  |  | 0 | 0 | 0 | 0 |  |  | 605000006 | 0 | 25.8443 | 0 |  |  | 0 | 0 | 0 | 0
605000007 |  | توريد المواد اللازمة ودهان سياج معدني لمحطة/معدة/حيز محطة | [24 empty] | 605000007 |  |  |  | الاشراف على توريد المواد اللازمة ودهان سياج معدني لمحطة/معدة/حيز محطة | [6 empty] | 0 | [13 empty] | 605000007 | 0 | 63 | 0 |  |  | 0 | 0 | 0 | 0 |  |  | 605000007 | 0 | 5.5383 | 0 |  |  | 0 | 0 | 0 | 0
605000008 |  | توريد المواد ودهان باب غرفة محطة/باب عدادات مشترك قائم | [24 empty] | 605000008 |  |  |  | الاشراف على توريد المواد ودهان باب غرفة محطة/باب عدادات مشترك قائم | [6 empty] | 0 | [13 empty] | 605000008 | 0 | 81 | 0 |  |  | 0 | 0 | 0 | 0 |  |  | 605000008 | 0 | 7.1067 | 0 |  |  | 0 | 0 | 0 | 0
605000011 |  | توريد المواد للترميز بالالوان باستخدام دهان | [24 empty] | 605000011 |  |  |  | الاشراف على توريد المواد للترميز بالالوان باستخدام دهان | [6 empty] | 0 | [13 empty] | 605000011 | 0 | 15 | 0 |  |  | 0 | 0 | 0 | 0 |  |  | 605000011 | 0 | 1.4917 | 0 |  |  | 0 | 0 | 0 | 0
606000011 |  | توريد المواد اللازمة وإصلاح/أستبدال وحدة الإنارة داخل غرف المحطات القائمة | [24 empty] | 606000011 |  |  |  | الاشراف على توريد المواد اللازمة وإصلاح/أستبدال وحدة الإنارة داخل غرف المحطات القائمة | [6 empty] | 0 | [13 empty] | 606000011 | 0 | 73 | 0 |  |  | 0 | 0 | 0 | 0 |  |  | 606000011 | 0 | 4.95 | 0 |  |  | 0 | 0 | 0 | 0
606000013 |  | توريد المواد اللازمة وعمل التسليك وتركيب الإنارة والمخارج الكهربائية في غرفة المحطة القائمة | [24 empty] | 606000013 |  |  |  | الاشراف على توريد المواد اللازمة وعمل التسليك وتركيب الإنارة والمخارج الكهربائية في غرفة المحطة القائمة | [6 empty] | 0 | [13 empty] | 606000013 | 0 | 168 | 0 |  |  | 0 | 0 | 0 | 0 |  |  | 606000013 | 0 | 11.34 | 0 |  |  | 0 | 0 | 0 | 0
606000014 |  | توريد المواد اللازمة وإصلاح مراوح التهوية القائمة داخل غرف المحطات | [24 empty] | 606000014 |  |  |  | الاشراف على توريد المواد اللازمة وإصلاح مراوح التهوية القائمة داخل غرف المحطات | [6 empty] | 0 | [13 empty] | 606000014 | 0 | 105 | 0 |  |  | 0 | 0 | 0 | 0 |  |  | 606000014 | 0 | 9.3117 | 0 |  |  | 0 | 0 | 0 | 0
606000018 |  | توريد وأستبدال مراوح التهوية القائمة داخل غرف المحطات | [24 empty] | 606000018 |  |  |  | الاشراف على توريد وأستبدال مراوح التهوية القائمة داخل غرف المحطات | [6 empty] | 0 | [13 empty] | 606000018 | 0 | 522 | 0 |  |  | 0 | 0 | 0 | 0 |  |  | 606000018 | 0 | 35.19 | 0 |  |  | 0 | 0 | 0 | 0
606000023 |  | توريد المواد اللازمة لإصلاح بوابة قائمة لغرفة محطة | [24 empty] | 606000023 |  |  |  | الاشراف على توريد المواد اللازمة لإصلاح بوابة قائمة لغرفة محطة | [6 empty] | 0 | [13 empty] | 606000023 | 0 | 198 | 0 |  |  | 0 | 0 | 0 | 0 |  |  | 606000023 | 0 | 17.325 | 0 |  |  | 0 | 0 | 0 | 0
604000002 |  | توريد وتركيب عمود حماية واحد لمعدة ارضية/عمود هوائي قائم | [24 empty] | 604000002 |  |  |  | الاشراف على توريد وتركيب عمود حماية واحد لمعدة ارضية/عمود هوائي قائم | [6 empty] | 0 | [13 empty] | 604000002 | 0 | 361 | 0 |  |  | 0 | 0 | 0 | 0 |  |  | 604000002 | 0 | 35.5383 | 0 |  |  | 0 | 0 | 0 | 0
[27 empty] | 0 | [10 empty] | 0 | [13 empty] | 0 | 0 | 0 | 0 |  |  | 0 | 0 | 0 | 0 |  |  | 0 | 0 | 0 | 0 |  |  | 0 | 0 | 0 | 0
[27 empty] | 0 | [10 empty] | 0 | [13 empty] | 0 | 0 | 0 | 0 |  |  | 0 | 0 | 0 | 0 |  |  | 0 | 0 | 0 | 0 |  |  | 0 | 0 | 0 | 0
قائمة بنود المواد - MATERIAL LIST | [52 empty] | مقاول فقط |  | 0 |  |  |  | مقاول فقط |  | 0 |  |  |  | استشاري فقط |  | 0 |  |  |  | استشاري فقط |  | 0
1 | [12 empty] | 7 | [15 empty] | 13 | [10 empty] | 19
2 | [12 empty] | 8 | [15 empty] | 14 | [10 empty] | 20
3 | [12 empty] | 9 | [15 empty] | 15 | [10 empty] | 21
4 | [12 empty] | 10 | [15 empty] | 16 | [10 empty] | 22
5 | [12 empty] | 11 | [15 empty] | 17 | [10 empty] | 23
6 | [12 empty] | 12 | [15 empty] | 18 | [10 empty] | 24
المقاول | [19 empty] | المشرف الميداني ( الاستشاري ) | [19 empty] | رئيس القسم
Name |  |  | ABDUL FAHAD | [5 empty] | الاسم | [10 empty] | Name | [11 empty] | الاسم | [7 empty] | Name |  |  |  | م / عبدالعزيز الطوالة |  |  |  |  | الاسم
Signature | [8 empty] | التوقيع | [10 empty] | Signature | [11 empty] | التوقيع | [7 empty] | Signature | [8 empty] | التوقيع
Date | [8 empty] | التاريخ | [10 empty] | Date | [11 empty] | التاريخ | [7 empty] | Date | [8 empty] | التاريخ
|  |  | 0 | [5 empty] | الإجمالي | [15 empty] | 0 | [6 empty] | الإجمالي

## العقد الموحد (hidden)
SEC UNIFIED CONTRACT 2026 |  |  |  | Riyadh City | Consultant Riyadh | Old Contract
SERVICES LIST |  |  |  | RFx. 4000083770 | RFx. 4000083794 | 2021-2026
Code | Short Description | Long Description | UOM | Price | Consultant Price | Old Item | With Consultant
101000001 | المسح الأرضي لمسارات الخطوط الرئيسية والتفريعات | Field surveying of main feeders, cables and branches routes (MV / LV,Transformers locations...etc ) specified by the Company .including site surveying to determine the best routes technically and economically, preparation of detailed topographical maps, showing all existing structures, roads, rail ways, mountains, wadis, networks of electricity,communication , water, petrol pipe lines ... etc. as per company requirements, with differnt scales as ( 1 : 10000 ) or ( 1 : 5000 ) or ( 1 : 2500 ) or (1:1000 ) and( 1 : 500 ) .The maps shall be submitted in hard copies as well as in e-copies, after final approval.the work includes determining the coordinates, data and images of equipment, cables, poles and meters in accordance with the Unified Database Model (UDM) and according to the approved spatial accuracy of no more than 25 cm and according to the company’s requirements, preparing lists of material quantities and pole types, placing a symbol key, providing a summary table for the entire path and obtaining the necessary R.O.W and permits from the relevant authorities. المسح الأرضي لمسارات الخطوط الرئيسية والتفريعات (جهد متوسط / منخفض ، مواقع المحولات...الخ) التي تحددها الشركة، ويشمل مسح المواقع وتحديد افضل المسارات فنيا واقتصاديا ، وإعداد خرائط طبوغرافية مفصلة توضح كل المنشآت القائمة والطرق وسكك القطارات والجبال والأودية وشبكات الخدمات مثل الكهرباء والاتصالات والمياه وخطوط أنابيب البترول ... الخ حسب متطلبات الشركة ، بمقاييس رسم مثل ( واحد الى عشرة الاف - واحد الى خمسة الاف - واحد إلى الفين وخمسمائة - واحد إلى الف - واحد إلى خمسمائة ) و تسلم الخرائط على نسخ إلكترونية وورقية بعد الاعتماد النهائي.وتشمل تحديد إحداثيات وبيانات وصور المعدات والكابلات والاعمدة والعدادات بما يتوافق مع نموذج قاعدة البيانات الموحدة ( UDM ) ووفق الدقة المكانية المعتمدة بما لا تزيد عن25 سم وحسب متطلبات الشركة واعداد قوائم كميات المواد ونوعية الاعمدة ووضع مفتاح الرموز وتقديم جدول ملخص لكامل المسار والحصول على التصاريح اللازمة من الجهات المعنية | KM | 1690 | 0 | 101000001 | FALSE
101000002 | تحديد الإحداثيات لموقع معين | Determination / marking of the coordinates for a specified location, including determination of location by concrete benchmark (20cm*20cm*50cm), 20cm depth with coloring the above part (30cm height fom ground level) and specify the coordination using DGPS static method using Saudi Arabia National Spatial Reference System (SANSRS) maximum spatial accuraqcy 1cm, , prepare description cards to make it easy to reach تحديد الإحداثيات / وضع العلامات لموقع معين ويشمل تحديد الموقع بعمل قاعدة خرسانية ثابتة (20سم*20سم*50سم) بإرتفاع 30سم فوق سطح الارض تميز بلون معين يوضح عليه الاحداثيات وبعمق 20سم ,وتنزيل بيانات الموقع بالشبكة الجوديسية الوطنية بإستخدام أجهزة الرصد GPS واتباع المرجع المكاني الوطني للمملكة SANSRS واتباع نظام الرصد الثابت وبدقة مكانية لا تزيد عن 1سم وإعداد بطاقات كروت الوصف للنقاط المثبتة ليسهل الوصول إليها | EA | 700 | 0 | 101000002 | FALSE
102000001 | الرفع المساحي لمحطات التوزيع الرئيسية | Field survey and Conversion of Grid Stations (Location and Attributes/Image) should be collected and converted with its associated networks into GIS data as per the approved Unified Data Moudul (UDM) الرفع المساحي لمحطات التوزيع الرئيسية وتحويله على نظم المعلومات الجغرافية كشبكه كهربائية | EA | 137 | 0 | 102000001 | FALSE
102000002 | الرفع المساحي للمعدات الارضية | Field survey of UG equipment (Location and Attributes/Image) should be collected and converted into GIS as an electrical network ( Substations / Boundary - Transformer - LVDB - RMU - Distribution Box - Medium Voltage Switches) الرفع المساحي للمعدات الارضية ( موقع المحطات الفرعية غرفه / حيز ( بدون رفع المعدات الداخليه ) او المحولات اولوحات التوزيع الرئيسية / الفرعية او الوحدات الحلقية او مفاتيح الجهد المتوسط ) وتحويله على نظم المعلومات الجغرافية كشبكه كهربائية | EA | 35 | 0 | 102000002 | FALSE
102000003 | الرفع المساحي لعداد واحد | Field survey of a Customer Meter (Location and Attributes/Image) should be collected and then converteded with its Source of Supply (C2SOS) into GIS data as per the Approved Unified Data Moudul (UDM) الرفع المساحي لعداد واحد مع توضيح مصدر التغذية وتحويله على نظم المعلومات الجغرافية كشبكه كهربائية | EA | 46 | 0 | 102000003 | FALSE
102000004 | الرفع المساحي للشبكات الهوائية شاملا رفع المعدات المركبة | Field survey of Overhead Networks with its Components (Location and Attributes/Image) should be collected and converted with its associated network into GIS data as per the approved Unified Data Moudul ( UDM ) الرفع المساحي للشبكات الهوائية شاملا رفع المعدات المركبة على الشبكة وتحويله على نظم المعلومات الجغرافية كشبكه كهربائية | KM | 556 | 0 | 102000004 | FALSE
102000005 | الرفع المساحي للشبكات الهوائية بدون رفع المعدات المركبة | Field survey of Overhead Networks without its components (Location and Attributes/Image) should be collected and converted with its associated network into GIS data as per the approved Unified Data Moudul ( UDM ) الرفع المساحي للشبكات الهوائية بدون رفع المعدات المركبة على الشبكة وتحويله على نظم المعلومات الجغرافية كشبكه كهربائية | KM | 59 | 0 | 102000005 | FALSE
102000006 | الرفع المساحي للمعدات الهوائية | Field survey of overhead equipment (Location and Attributes/Image) should be collected and converted into GIS as part of the electrical network الرفع المساحي للمعدات الهوائية وتحويله على نظم المعلومات الجغرافية كجزء من الشبكة الكهربائية | EA | 35 | 0 | 102000006 | FALSE
201010101 | تركيب عمود حديدي <= 10م في تربة عادية/رملية | Erection of steel pole, up to and including 10 meter, in normal / sandy soil تركيب عمود حديدي حتى ويشمل 10 متر، في تربة عادية / رملية | EA | 1320 | 95.22 | 201010101 | TRUE
201010102 | تركيب عمود حديدي <= 10 م في تربة صخرية | Erection of steel pole, up to and including 10 meter, in rocky soil ( that required the use of rocky excavtion equipment ( ie. Digger )) تركيب عمود حديدي حتى ويشمل 10 متر ، في تربة صخرية (التي يستخدم فيها معدات الحفر الصخري مثل الدقاق) | EA | 1637 | 119.52 | 201010102 | TRUE
201010103 | تركيب عمود حديدي>10م<= 15م في تربة عادية/رملية | Erection of steel pole, more than 10 meter up to and including 15 meter, in normal / sandy soil تركيب عمود حديدي أكبر من 10 متر حتى ويشمل 15 متر ، في تربة عادية / رملية | EA | 1573 | 112.77 | 201010103 | TRUE
201010104 | تركيب عمود حديدي>10م<= 15م في تربة صخرية | Erection of steel pole, more than 10 meter up to and including 15 meter, in rocky soil ( that required the use of rocky excavtion equipment ( ie. Digger )) تركيب عمود حديدي أكبر من 10 متر حتى ويشمل 15 متر، في تربة صخرية (التي يستخدم فيها معدات الحفر الصخري مثل الدقاق) | EA | 1852 | 168.7214 | 201010104 | TRUE
201010105 | تركيب عمود حديدي >15م <=23م في تربة عادية/رملية | Erection of steel pole more than 15 meter up to and including 23 meter in normal / sandy soil تركيب عمود حديدي أكبر من 15 متر حتى ويشمل 23 متر في تربة عادية / رملية | EA | 1680 | 123.21 | 201010105 | TRUE
201010106 | تركيب عمود حديدي >15م <=23م في تربة صخرية | Erection of steel pole more than 15 meter up to and including 23 meter in rocky soil ( that required the use of rocky excavtion equipment ( ie. Digger )) تركيب عمود حديدي أكبر من 15 متر حتى ويشمل 23 متر، في تربة صخرية (التي يستخدم فيها معدات الحفر الصخري مثل الدقاق) | EA | 2047 | 189.6486 | 201010106 | TRUE
201010107 | تركيب عمود حديدي >23م في تربة عادية/رملية | Erection of steel pole more than 23 meters in normal / sandy soil تركيب عمود حديدي أكبرمن 23 متر، في تربة عادية / رملية | EA | 2136 | 197.8057 | 201010107 | TRUE
201010108 | تركيب عمود حديدي >23م في تربة صخرية | Erection of steel pole more than 23 meter in rocky soil ( that required the use of rocky excavtion equipment ( ie. Digger )) (تركيب عمود حديدي أكبر من 23 متر، في تربة صخرية (التي يستخدم فيها معدات الحفر الصخري مثل الدقاق ) | EA | 2629 | 195.57 | 201010108 | TRUE
201010109 | تركيب عمود حديدي ذاتي الدعم<=15م في تربة عادية/رملية | Erection of Self support steel pole up to and including 15 meter, in normal / sandy soil تركيب عمود حديدي ذاتي الدعم حتى ويشمل 15 متر، في تربة عادية /رملية | EA | 1642 | 119.88 | 201010109 | TRUE
201010110 | تركيب عمود حديدي ذاتي الدعم<=15م في تربة صخرية | Erection of self support steel pole up to and including 15 meter, in rocky soil ( that required the use of rocky excavtion equipment ( ie. Digger )) تركيب عمود حديدي ذاتي الدعم حتى ويشمل 15 متر، في تربة صخرية (التي يستخدم فيها معدات الحفر الصخري مثل الدقاق) | EA | 1902 | 175.5286 | 201010110 | TRUE
201010201 | تركيب عمود خرساني<=10م في تربة عادية/رمليه | Erection of concrete pole, up to and including 10 meter, in normal / sandy soil تركيب عمود خرساني حتى ويشمل 10متر، في تربة عادية / رمليه | EA | 1284 | 120.8614 | 201010201 | TRUE
201010202 | تركيب عمود خرساني<=10م في تربة صخرية | Erection of concrete pole, up to and including 10 meter, in rocky soil ( that required the use of rocky excavtion equipment ( ie. Digger )) تركيب عمود خرساني حتى ويشمل 10متر، في تربة صخرية (التي يستخدم فيها معدات الحفر الصخري مثل الدقاق) | EA | 1555 | 146.7157 | 201010202 | TRUE
201010203 | تركيب عمود خرساني>10م<= 15م في تربة عادية/رمليه | Erection of concrete pole, more than 10 meter up to and including 15 meter, in normal / sandy soil. تركيب عمود خرساني أكبر من 10متر حتى ويشمل 15 متر، في تربة عادية / رمليه | EA | 1499 | 112.5 | 201010203 | TRUE
201010204 | تركيب عمود خرساني>10م<= 15م في تربة صخرية | Erection of concrete pole, more than 10 meter up to and including 15 meter, in rocky soil ( that required the use of rocky excavtion equipment ( ie. Digger )) تركيب عمود خرساني أكبر من 10متر حتى ويشمل 15متر، في تربة صخرية (التي يستخدم فيها معدات الحفر الصخري مثل الدقاق) | EA | 1750 | 165.5857 | 201010204 | TRUE
201010205 | تركيب عمود خرساني>15م<= 25م في تربة عادية/رمليه | Erection of concrete pole more than 15 meter up to and including 25 meter in normal / sandy soil تركيب عمود خرساني أكبر من 15متر حتى ويشمل 25 متر، في تربة عادية / رمليه | EA | 1901 | 180.5486 | 201010205 | TRUE
201010206 | تركيب عمود خرساني>15م<= 25م في تربة صخرية | Erection of concrete pole more than 15 meter up to and including 25 meter in rocky soil ( that required the use of rocky excavtion equipment ( ie. Digger )) تركيب عمود خرساني أكبر من 15 متر حتى ويشمل 25 متر، في تربة صخرية (التي يستخدم فيها معدات الحفر الصخري مثل الدقاق) | EA | 2248 | 212.3043 | 201010206 | TRUE
201010301 | تركيب عمود جهد منخفض فايبر جلاس في تربة عادية/رمليه | Erection of LV Fiber Glass pole, in normal / sandy soil تركيب عمود جهد منخفض نوعية فايبر جلاس ( أعمدة البوليمر المدعمة بالألياف الزجاجية ) في تربة عادية / رمليه | EA | 988 | 128.76 | 201010101 | TRUE
201010302 | تركيب عمود جهد منخفض فايبر جلاس في تربة صخرية | Erection of LV Fiber Glass pole, in rocky soil ( that required the use of rocky excavtion equipment ( ie. Digger )) تركيب عمود جهد منخفض نوعية فايبر جلاس ( أعمدة البوليمر المدعمة بالألياف الزجاجية ) ، في تربة صخرية (التي يستخدم فيها معدات الحفر الصخري مثل الدقاق) | EA | 1242 | 156.36 | 201010102 | TRUE
201020101 | استبدال عمود حديدي<=10م في تربة عادية / رملية | Replacement of steel pole up to and including 10 meter in normal / sandy soil, including disassembling / dismounting and reinstalling of pole-top assemblies and framing استبدال عمود حديدي حتى ويشمل 10متر في تربة عادية / رملية، شاملاً فك واعادة تركيب متممات العمود والهيكلة | EA | 1555 | 113.22 | 201020101 | TRUE
201020102 | استبدال عمود حديدي<=10م في تربة صخرية | Replacement of steel pole up to and including 10 meter in rocky soil ( that required the use of rocky excavtion equipment ( ie. Digger )), including disassembling / dismounting and reinstalling of pole-top assemblies and framing استبدال عمود حديدي حتى ويشمل 10متر في تربة صخرية (التي يستخدم فيها معدات الحفر الصخري مثل الدقاق)، شاملاً فك واعادة تركيب متممات العمود والهيكلة | EA | 1787 | 130.77 | 201020102 | TRUE
201020103 | استبدال عمود حديدي>10م<=15م في تربة عادية / رملية | Replacement of steel pole above 10 meter up to and including 15 meter in normal / sandy soil, including disassembling / dismounting and reinstalling of pole-top assemblies and framing استبدال عمود حديدي أكبر من 10متر حتى ويشمل 15متر في تربة عادية / رملية، شاملاً فك واعادة تركيب متممات العمود والهيكلة | EA | 1753 | 127.53 | 201020103 | TRUE
201020104 | استبدال عمود حديدي>10م<=15م في تربة صخرية | Replacement of steel pole above 10 meter up to and including 15 meter in rocky soil ( that required the use of rocky excavtion equipment ( ie. Digger )), including disassembling / dismounting and reinstalling of pole-top assemblies and framing استبدال عمود حديدي أكبر من 10متر حتى ويشمل 15متر في تربة صخرية (التي يستخدم فيها معدات الحفر الصخري مثل الدقاق)، شاملاً فك واعادة تركيب متممات العمود والهيكلة | EA | 2099 | 192.3814 | 201020104 | TRUE
201020105 | استبدال عمود حديدي >15م<= 23م في تربة عادية / رملية | Replacement of steel pole more than 15 meter up to and including 23 meter in normal / sandy soil including disassembling / dismounting and reinstalling of pole-top assemblies and framing استبدال عمود حديدي أكبر من 15متر حتى ويشمل 23 متر في تربة عادية / رملية، شاملاً فك واعادة تركيب متممات العمود والهيكلة | EA | 2004 | 186.4329 | 201020105 | TRUE
201020106 | استبدال عمود حديدي >15م<= 23م في تربة صخرية | Replacement of steel pole more than 15 meter up to and including 23 meter in rocky soil ( that required the use of rocky excavtion equipment ( ie. Digger )) including disassembling / dismounting and reinstalling of pole-top assemblies and framing استبدال عمود حديدي أكبر من 15متر حتى ويشمل 23 متر في تربة صخرية (التي يستخدم فيها معدات الحفر الصخري مثل الدقاق)، شاملاً فك واعادة تركيب متممات العمود والهيكلة | EA | 2362 | 220.77 | 201020106 | TRUE
201020107 | استبدال عمود حديدي>23م في تربة عادية / رملية | Replacement of steel pole more than 23 meter in normal / sandy soil including disassembling / dismounting and reinstalling of pole-top assemblies and framing استبدال عمود حديدي أكبر من 23متر في تربة عادية / رملية، شاملاً فك واعادة تركيب متممات العمود والهيكلة | EA | 2390 | 177.3 | 201020107 | TRUE
201020108 | استبدال عمود حديدي>23م في تربة صخرية | Replacement of steel pole more than 23 meter in rocky soil ( that required the use of rocky excavtion equipment ( ie. Digger )) including disassembling / dismounting and reinstalling of pole-top assemblies and framing استبدال عمود حديدي أكبر من 23متر في تربة صخرية (التي يستخدم فيها معدات الحفر الصخري مثل الدقاق)، شاملاً فك واعادة تركيب متممات العمود والهيكلة | EA | 2855 | 213.12 | 201020108 | TRUE
201020109 | استبدال عمود حديدي ذاتي الدعم <= 15م في تربة عادية / رملية | Replacement of self support steel pole up to and including 15 meter, in normal / sandy soil including disassembling / dismounting and reinstalling of pole-top assemblies and framing استبدال عمود حديدي ذاتي الدعم حتى ويشمل 15 متر، في تربة عادية / رملية شاملاً فك واعادة تركيب متممات العمود والهيكلة | EA | 1780 | 164.65 | 201020109 | TRUE
201020110 | استبدال عمود حديدي ذاتي الدعم <= 15م في تربة صخرية | Replacement of self support steel pole up to and including 15 meter, in rocky soil ( that required the use of rocky excavtion equipment ( ie. Digger )) including disassembling / dismounting and reinstalling of pole-top assemblies and framing استبدال عمود حديدي ذاتي الدعم حتى ويشمل 15 متر، في تربة صخرية (التي يستخدم فيها معدات الحفر الصخري مثل الدقاق) شاملاً فك واعادة تركيب متممات العمود والهيكلة | EA | 2175 | 201.84 | 201020110 | TRUE
201020111 | استبدال عمود خشبي بعمود حديدي<= 15م في تربة عادية / رملية | Replacement of wooden pole with steel pole up to and including 15 meter, in normal / sandy soil including supplying and casting of the concrete foundation and disassembling / dismounting and reinstalling of pole-top assemblies and framing استبدال عمود خشبي بعمود حديدي حتى ويشمل 15 متر، في تربة عادية / رملية شاملا خرسانة العمود وفك واعادة تركيب متممات العمود والهيكلة | EA | 1599 | 116.55 | 201020111 | TRUE
201020112 | استبدال عمود خشبي بعمود حديدي<= 15م في تربة صخرية | Replacement of wooden pole with steel pole up to and including 15 meter, in rocky soil ( that required the use of rocky excavtion equipment ( ie. Digger )) including supplying and casting of the concrete foundation and disassembling / dismounting and reinstalling of pole-top assemblies and framing استبدال عمود خشبي بعمود حديدي حتى ويشمل 15 متر، في تربة صخرية (التي يستخدم فيها معدات الحفر الصخري مثل الدقاق) شاملا خرسانة العمود وفك واعادة تركيب متممات العمود والهيكلة | EA | 1898 | 173.9729 | 201020112 | TRUE
201020201 | استبدال عمود خرساني<=10م في تربه عادية / رملية | Replacement of concrete pole up to and including 10 meter in normal / sandy soil, including disassembling / dismounting and reinstalling of pole-top assemblies and framing استبدال عمود خرساني حتى ويشمل 10متر في تربه عادية / رملية، شاملاً فك واعادة تركيب متممات العمود والهيكلة | EA | 1547 | 117.36 | 201020201 | TRUE
201020202 | استبدال عمود خرساني<=10م في تربه صخرية | Replacement of concrete pole up to and including 10 meter in rocky soil ( that required the use of rocky excavtion equipment ( ie. Digger )), including disassembling / dismounting and reinstalling of pole-top assemblies and framing استبدال عمود خرساني حتى ويشمل 10متر في تربه صخرية (التي يستخدم فيها معدات الحفر الصخري مثل الدقاق)، شاملاً فك واعادة تركيب متممات العمود والهيكلة | EA | 1799 | 136.08 | 201020202 | TRUE
201020203 | استبدال عمود خرساني>10م<=15م في تربه عادية / رملية | Replacement of concrete pole above 10 meter up to and including 15 meter in normal / sandy soil, including disassembling / dismounting and reinstalling of pole-top assemblies and framing. استبدال عمود خرساني أكبر من 10متر حتى ويشمل 15متر في تربه عادية / رملية، شاملاً فك واعادة تركيب متممات العمود والهيكلة | EA | 1714 | 129.78 | 201020203 | TRUE
201020204 | استبدال عمود خرساني>10م<=15م في تربه صخرية | Replacement of concrete pole above 10 meter up to and including 15 meter in rocky soil ( that required the use of rocky excavtion equipment ( ie. Digger )), including disassembling / dismounting and reinstalling of pole-top assemblies and framing. استبدال عمود خرساني أكبر من 10متر حتى ويشمل 15متر في تربه صخرية (التي يستخدم فيها معدات الحفر الصخري مثل الدقاق)، شاملاً فك واعادة تركيب متممات العمود والهيكلة | EA | 2015 | 152.28 | 201020204 | TRUE
201020205 | استبدال عمودخرساني>15م<=25م في تربه عادية / رملية | Replacement of concrete pole more than 15 meter up to and including 25 meter in normal / sandy soil, including disassembling / dismounting and reinstalling of pole-top assemblies and framing استبدال عمود خرساني أكبر من 15 متر حتى ويشمل 25 مترفي تربه عادية / رملية، شاملاً فك واعادة تركيب متممات العمود والهيكلة | EA | 2177 | 165.24 | 201020205 | TRUE
201020206 | استبدال عمودخرساني>15م<=25م في تربه صخرية | Replacement of concrete pole more than 15 meter up to and including 25 meter in rocky soil ( that required the use of rocky excavtion equipment ( ie. Digger )), including disassembling / dismounting and reinstalling of pole-top assemblies and framing استبدال عمود خرساني أكبر من 15 متر حتى ويشمل 25 مترفي تربه صخرية (التي يستخدم فيها معدات الحفر الصخري مثل الدقاق)، شاملاً فك واعادة تركيب متممات العمود والهيكلة | EA | 2549 | 193.59 | 201020206 | TRUE
201020207 | استبدال عمود خشبي بعمود خرساني<= 15م في تربة عادية / رملية | Replacement of wooden pole with concrete pole up to and including 15 meter, in normal / sandy soil including supplying and casting of the concrete foundation and disassembling / dismounting and reinstalling of pole-top assemblies and framing استبدال عمود خشبي بعمود خرساني حتى ويشمل 15 متر، في تربة عادية / رملية شاملا خرسانة العمود وفك واعادة تركيب متممات العمود والهيكلة | EA | 1587 | 118.35 | 201020207 | TRUE
201020208 | استبدال عمود خشبي بعمود خرساني<= 15م في تربة صخرية | Replacement of wooden pole with concrete pole up to and including 15 meter, in rocky soil ( that required the use of rocky excavtion equipment ( ie. Digger )) including supplying and casting of the concrete foundation and disassembling / dismounting and reinstalling of pole-top assemblies and framing استبدال عمود خشبي بعمود خرساني حتى ويشمل 15 متر، في تربة صخرية (التي يستخدم فيها معدات الحفر الصخري مثل الدقاق) شاملا خرسانة العمود وفك واعادة تركيب متممات العمود والهيكلة | EA | 1822 | 136.89 | 201020208 | TRUE
201020301 | استبدال عمود جهد منخفض فايبر جلاس في تربة عادية/رمليه | Replacement of LV Fiber Glass pole, in normal / sandy soil, including disassembling / dismounting and reinstalling of pole-top assemblies and framing استبدال عمود جهد منخفض نوعية فايبر جلاس ( أعمدة البوليمر المدعمة بالألياف الزجاجية ) في تربة عادية / رمليه، شاملاً فك واعادة تركيب متممات العمود والهيكلة | EA | 1175 | 173.134 | 201020101 | TRUE
201020302 | استبدال عمود جهد منخفض فايبر جلاس في تربة صخرية | Replacement of LV Fiber Glass pole, in rocky soil ( that required the use of rocky excavtion equipment ( ie. Digger )), including disassembling / dismounting and reinstalling of pole-top assemblies and framing استبدال عمود جهد منخفض نوعية فايبر جلاس ( أعمدة البوليمر المدعمة بالألياف الزجاجية ) في تربة صخرية (التي يستخدم فيها معدات الحفر الصخري مثل الدقاق)، شاملاً فك واعادة تركيب متممات العمود والهيكلة | EA | 1342 | 192.492 | 201020102 | TRUE
201030101 | إزاحة عمود حديدي<=10م في تربة عادية/رملية | Relocation of steel pole up to and including 10 meter, in normal / sandy soil. إزاحة عمود حديدي حتى ويشمل 10متر، في تربة عادية / رملية | EA | 1619 | 118.89 | 201030101 | TRUE
201030102 | إزاحة عمود حديدي<=10في تربة صخرية | Relocation of steel pole up to and including 10 meter, in rocky soil ( that required the use of rocky excavtion equipment ( i.e. Digger )) (إزاحة عمود حديدي حتى ويشمل 10متر، في تربة صخرية (التي يستخدم فيها معدات الحفر الصخري مثل الدقاق | EA | 1850 | 133.83 | 201030102 | TRUE
201030103 | إزاحة عمود حديدي>10م<=15م في تربة عادية/رملية | Relocation of steel pole above 10 meter up to and including 15 meter, in normal / sandy soil. إزاحة عمود حديدي أكبر من 10متر حتى ويشمل 15متر، في تربة عادية / رملية | EA | 1831 | 133.92 | 201030103 | TRUE
201030104 | إزاحة عمود حديدي>10م<=15م في تربة صخرية | Relocation of steel pole above 10 meter up to and including 15 meter, in rocky soil ( that required the use of rocky excavtion equipment ( i.e. Digger )) إزاحة عمود حديدي أكبر من 10متر حتى ويشمل 15متر، في تربة صخرية (التي يستخدم فيها معدات الحفر الصخري مثل الدقاق ) | EA | 2200 | 161.46 | 201030104 | TRUE
201030105 | إزاحة عمود حديدي >15م<= 23م في تربة عادية/رملية | Relocation of steel pole above 15 meter up to and including 23 meter in normal / sandy soil إزاحة عمود حديدي اكبر من 15متر حتى ويشمل 23متر، في تربة عادية / رملية | EA | 2100 | 156.51 | 201030105 | TRUE
201030106 | إزاحة عمود حديدي >15م<=23م في تربة صخرية | Relocation of steel pole above 15 meter up to and including 23 meter in rocky soil ( that required the use of rocky excavtion equipment ( i.e. Digger )) إزاحة عمود حديدي اكبر من 15متر حتى ويشمل 23متر، في تربة صخرية (التي يستخدم فيها معدات الحفر الصخري مثل الدقاق) | EA | 2472 | 185.22 | 201030106 | TRUE
201030107 | إزاحة عمود حديدي >23م في تربة عادية/رملية | Relocation of steel pole above 23 meter in normal / sandy soil إزاحة عمود حديدي اكبرمن 23 متر، في تربة عادية / رملية | EA | 2465 | 228.2143 | 201030107 | TRUE
201030108 | إزاحة عمود حديدي >23م في تربة صخرية | Relocation of steel pole above 23 meter in rocky soil ( that required the use of rocky excavtion equipment ( i.e. Digger )) (إزاحة عمود حديدي اكبر من 23 متر، في تربة صخرية (التي يستخدم فيها معدات الحفر الصخري مثل الدقاق ) | EA | 3103 | 234.99 | 201030108 | TRUE
201030109 | إزاحة عمود حديدي ذاتي الدعم <=15م في تربة عادية/رملية | Relocation of self support steel pole up to and including 15 meter, in normal / sandy soil إزاحة عمود حديدي ذاتي الدعم حتى ويشمل 15متر، في تربة عادية / رملية | EA | 1880 | 138.15 | 201030109 | TRUE
201030110 | إزاحة عمود حديدي ذاتي الدعم <=15م في تربة صخرية | Relocation of self support steel pole up to and including 15 meter, in rocky soil ( that required the use of rocky excavtion equipment ( i.e. Digger )) إزاحة عمود حديدي ذاتي الدعم حتى ويشمل 15متر، في تربة صخرية (التي يستخدم فيها معدات الحفر الصخري مثل الدقاق) | EA | 2280 | 211.9043 | 201030110 | TRUE
201030201 | إزاحة عمود خرساني<=10م في تربة عادية/رملية | Relocation of concrete pole up to and including 10 meter, in normal / sandy soil. إزاحة عمود خرساني حتى ويشمل 10متر، في تربة عادية / رملية | EA | 1572 | 117.81 | 201030201 | TRUE
201030202 | إزاحة عمود خرساني<=10م في تربة صخرية | Relocation of concrete pole up to and including 10 meter, in rocky soil ( that required the use of rocky excavtion equipment ( i.e. Digger )) إزاحة عمود خرساني حتى ويشمل 10متر، في تربة صخرية (التي يستخدم فيها معدات الحفر الصخري مثل الدقاق) | EA | 1832 | 136.8 | 201030202 | TRUE
201030203 | إزاحة عمود خرساني>10م<=15م في تربة عادية/رملية | Relocation of concrete pole above 10 meter up to and including 15 meter, in normal / sandy soil. إزاحة عمود خرساني أكبر من 10متر حتى ويشمل 15متر، في تربة عادية / رملية | EA | 1756 | 131.31 | 201030203 | TRUE
201030204 | إزاحة عمود خرساني>10م<=15م في تربة صخرية | Relocation of concrete pole above 10 meter up to and including 15 meter, in rocky soil ( that requires the use of rocky excavtion equipment ( i.e. Digger )) إزاحة عمود خرساني أكبر من 10متر حتى ويشمل 15متر، في تربة صخرية (التي يستخدم فيها معدات الحفر الصخري مثل الدقاق) | EA | 2047 | 152.73 | 201030204 | TRUE
201030205 | إزاحة عمود خرساني>15م<=25م في تربة عادية/رملية | Relocation of concrete pole above 15 meter up to and including 25 meter, in normal / sandy soil. إزاحة عمود خرساني أكبر من 15متر حتى ويشمل 25 متر، في تربة عادية / رملية | EA | 2214 | 165.96 | 201030205 | TRUE
201030206 | إزاحة عمود خرساني>15م<=25م في تربة صخرية | Relocation of concrete pole above 15 meter up to and including 25 meter, in rocky soil ( that required the use of rocky excavtion equipment ( i.e. Digger )) إزاحة عمود خرساني أكبر من 15متر حتى ويشمل 25 متر، في تربة صخرية (التي يستخدم فيها معدات الحفر الصخري مثل الدقاق) | EA | 2588 | 193.86 | 201030206 | TRUE
201030301 | إزاحة عمود جهد منخفض فايبر جلاس، في تربة عادية/رملية | Relocation of LV Fiber Glass pole, in normal / sandy soil. إزاحة عمود جهد منخفض نوعية فايبر جلاس ( أعمدة البوليمر المدعمة بالألياف الزجاجية )، في تربة عادية / رملية | EA | 1235 | 184.328 | 201030101 | TRUE
201030302 | إزاحة عمود جهد منخفض فايبر جلاس، في تربة صخرية | Relocation of LV Fiber Glass pole, in rocky ( that required the use of rocky excavtion equipment ( i.e. Digger )) (إزاحة عمود جهد منخفض نوعية فايبر جلاس ( أعمدة البوليمر المدعمة بالألياف الزجاجية )، في تربة صخرية (التي يستخدم فيها معدات الحفر الصخري مثل الدقاق | EA | 1388 | 208.9443 | 201030102 | TRUE
201040001 | إزالة عمود حديدي/داعم <=15م | Removal of any type steel pole or support pole, up to and including 15 meter, intact by breaking the concrete foundation including removal of pole framing and accessories إزالة كامل العمود الحديدي من أي نوع أو عمود داعم حتى ويشمل 15 متر بكسر القاعدة الخرسانية شاملا إزالة الهيكلة والملحقات | EA | 578 | 41.58 | 201040001 | TRUE
201040002 | إزالة عمود حديدي >15م | Removal of any type steel pole, above 15 meter, intact by breaking the concrete foundation including removal of pole framing and accessories إزالة كامل العمود الحديدي من أي نوع اكبر من 15 متر بكسر القاعدة الخرسانية شاملا إزالة الهيكلة والملحقات | EA | 811 | 60.03 | 201040002 | TRUE
201040003 | إزالة عمود خرساني<=15م | Removal of any type concrete pole, up to and including 15 meter, including removal of pole framing and accessories إزالة كامل العمود الخرساني من أي نوع حتى ويشمل 15 متر شاملا إزالة الهيكلة والملحقات | EA | 645 | 42.376 | 201040004 | TRUE
201040004 | إزالة عمود خرساني>15م | Removal of any type concrete pole, above 15 meter, including removal of pole framing and accessories إزالة كامل العمود الخرساني من أي نوع أكبر من 15 متر شاملا إزالة الهيكلة والملحقات، | EA | 842 | 64.7457 | 201040005 | TRUE
201040005 | ازالة عمود خشبي اي مقاس وباي تربة | Removal of any size wooden pole, including removal of pole framing and accessories in any type of soil إزالة كامل العمود الخشبي اي مقاس شاملا إزالة الهيكلة والملحقات وباي نوع تربه | EA | 431 | 77.17 | 201040006 | TRUE
201040006 | إزالة عمود جهد منخفض فايبر جلاس وباي تربة | Removal of LV Fiber Glass pole, including removal of pole framing and accessories, in any type of soil إزالة كامل عمود جهد منخفض نوعية فايبر جلاس ( أعمدة البوليمر المدعمة بالألياف الزجاجية ) شاملا إزالة الهيكلة والملحقات وباي نوع تربه | EA | 623 | 33 | 201040001 | TRUE
201050001 | تركيب عمود حديدي/خشبي داعم لماسورة بلاستيكية | Erection of wooden / steel pole as support to PVC pipe / cables, crossing canals / water drains including concrete block support and fixing the pipe with the pole ( excluding supplying of the pipe ) تركيب عمود حديدي أو خشبي داعم لماسورة بلاستيكية أو كيبل لتقاطع القنوات أو مصارف المياه ويشمل الدعم بالكتل الخرسانية وتثبيت الماسورة بالعمود والبند لا يشمل توريد الماسورة | EA | 582 | 43.2 | 201050001 | TRUE
201050002 | إزالة عمود حديدي/خشبي داعم لماسورة بلاستيكية | Removal of wooden or steel pole as support to PVC pipe / cables, crossing canals / water drains including removal of concrete block support ازالة عمود حديدي أو خشبي داعم لماسورة بلاستيكية أو كيبل لتقاطع القنوات أو مصارف المياه ويشمل ازالة الكتل الخرسانية الداعمة | EA | 341 | 25.02 | 201050002 | TRUE
201050003 | إزالة برج توزيع حديدي أي مقاس | Removal of an existing lattice distribution tower, any size إزالة برج توزيع حديدي قائم بالكامل أي مقاس | EA | 5674 | 160.38 | 201050003 | TRUE
201050004 | إزاحة عمود خشبي أي مقاس وبأي نوع تربة | Relocation of any size wooden pole, in any type of soil إزاحة عمود خشبي أي مقاس في أي نوع تربة | EA | 1152 | 84.78 | 201050004 | TRUE
201060001 | توريد واستخدام عامل تفتيت الصخور فائقة الصمت لحفرية العمود الواحد | Supplying and use of high range soundless cracking agent for one pole hole when excavating in marble solid rock area or similar ( excluding pole installation ) توريد واستخدام عامل تفتيت الصخور فائقة الصمت لحفرية العمود الواحد عند الحفر في مواقع الصخور الرخامية الصلبة أو ما يماثلها والبند لا يشمل تركيب العمود | EA | 1857 | 143.55 | 201060001 | TRUE
201060002 | تركيب لوحة ترقيم/خطر/القوس الكهربائي / تعريف الأصول ( باركود )/ترتيب أطوار/سلك شائك لمعدة هوائية قائمة/عمود قائم | Installation of pole barbed wire /any plate like number / danger / arch flash / Asset tag) / phase plate / reflection plate for an existing OH equipment / pole as required تركيب سلك شائك ( مانع تسلق ) او اي لوحة مثل لوحات ترقيم / خطر / القوس الكهربائي / تعريف الأصول ( باركود )/ علامات/ ترميز الفازات لوحة عاكسة لمعدة هوائية قائمة /عمود قائم حسب متطلبات الشركة | EA | 56 | 4 | 201060002 | TRUE
201060003 | توريد وتركيب لوحة ترقيم/خطر /القوس الكهربائي / تعريف الأصول ( باركود )/ترتيب أطوار /سلك شائك لمعدة هوائية قائمة/عمود قائم | Supplying and Installation of pole barbed wire /any plate like number / danger / arch flash / Asset tag) / phase plate / reflection plate for an existing OH equipment / pole as required توريد وتركيب سلك شائك ( مانع تسلق ) او اي لوحة مثل لوحات ترقيم / خطر / القوس الكهربائي / تعريف الأصول ( باركود )/ علامات/ ترميز الفازات لوحة عاكسة لمعدة هوائية قائمة /عمود قائم حسب متطلبات الشركة | EA | 107 | 7.65 | 201060003 | TRUE
201060004 | توريد وتركيب ماسورة حماية بي في سي لكيبل قائم على عمود | Supplying and installation of cable guard (protection PVC pipe) with all its accessories on an existing pole including disconnection / reconnection and laying of the cable inside the pipe ( excluding new terminations works توريد وتركيب ماسورة حماية بي في سي بكامل ملحقاتها لكيبل قائم على عمود شاملاَ الفك وإعادة التوصيل والتمديد داخل الماسورة (لا يشمل عمل النهايات الطرفية الجديدة) | M | 110 | 8.01 | 201060004 | TRUE
201060005 | تعديل عمود مائل أي نوع | Straightning of an existing leaning steel / concrete / wooden / fiber glass pole, any type, including necessary re-sagging of conductors, excavation and reinstatement تعديل عمود حديدي أو خرساني أو خشبي أو فايبر جلاس مائل، من أي نوع ، يشمل إعادة شد الموصلات اذا لزم الامر والحفر والإعادة إلى ما كان عليه | EA | 707 | 51.03 | 201060005 | TRUE
201060006 | تحسين قاعدة عمود قائم أي مقاس | Improvement of any size existing pole foundation by breaking and removal of damaged portions of the foundation, supplying and casting of concrete excavation, backfilling, tamping and coping as necessary تحسين قاعدة عمود قائم اي مقاس بتكسير الاجزاء التالفة وتوريد وصب الخرسانة وما يلزم من حفر وردم ودك حول القاعدة وعمل حليه العمود | EA | 671 | 49.23 | 201060006 | TRUE
201060007 | توريد المواد وعمل حماية لقواعد الأعمدة والأبراج في مجاري السيول والأودية | Supplying of all required materials and construction of protection for poles /towers foundations ( including supplying of concrete, back filling materialsrocks and required tools .. ie. ) at flood path and valley as per company requirements and specifications and calculated by M2 for the concrete side walls توريد جميع المواد اللازمة وعمل حماية لقواعد الأعمدة والأبراج في مجاري السيول والأودية ( شاملا توريد الخرسانات ومواد الدفان والصخور والادوات اللازمة لتنفيذ العمل ... الخ ) بحسب متطلبات ومواصفات الشركة ويتم حساب الكمية بالمتر المربع لأوجه الجداران الجانبية الخرسانية | M2 | 665 | 51.3 | 201060007 | TRUE
201060008 | توريد وتركيب ماسورة حديدية بقطر خارجي 600 مم لحماية قاعدة العمود | Supplying and embed of steel pipe ( 600 mm OD x 9.5 mm thickness x 3m height from pole base) to protect the pole in the coastal / high wet areas including supplying of paint and painting of the pipe as per company requirements توريد وتركيب ماسورة حديدية بقطر خارجي 600 مم وسماكة 9.5 مم وبارتفاع 3م من قاعدة العمود لحماية قاعدة العمود بالمناطق الساحلية والمناطق ذات الرطوبة العالية ، ويشمل توريد الطلاء ودهان الماسورة حسب متطلبات الشركة | EA | 1359 | 109.31 | 201050005 | TRUE
201060009 | توريد وتركيب ماسورة حديدية بقطر خارجي 1000 مم لحماية قاعدة العمود | Supplying and embed of steel pipe ( 1000 mm OD x 9.5 mm thickness x 3m height from pole base) to protect the pole in the coastal / high wet areas including supplying of paint and painting of the pipe as per company requirements توريد وتركيب ماسورة حديدية بقطر خارجي 1000 مم وسماكة 9.5 مم وبارتفاع 3م من قاعدة عمود لحماية قاعدة العمود بالمناطق الساحلية والمناطق ذات الرطوبة العالية ، ويشمل توريد الطلاء ودهان الماسورة حسب متطلبات الشركة | EA | 1934 | 166.012 | 201050005 | TRUE
202010101 | هيكلة عمود ج.منخفض وسطي/زاوية خفيفة/نهاية | Framing of LV intermediate / light angle / medium angle / terminal pole هيكلة عمود جهد منخفض وسطي أو زاوية خفيفة أو نهاية | ASM | 85 | 7.6743 | 202010101 | TRUE
202010102 | هيكلة عمود ج.منخفض زاوية كبيره/متفرع ثلاث أو اربع اتجاهات | Framing of LV heavy angle / tap off (3 ways / 4 ways) pole هيكلة عمود جهد منخفض زاوية كبيرة أو متفرع ثلاث اتجاهات أو متفرع أربع اتجاهات | ASM | 107 | 7.74 | 202010102 | TRUE
202010103 | هيكلة لكيبل ج.منخفض مجدول د.مفردة مشتركة على عمود ج.متوسط | Framing for LV quadruplex cable for composite single circuit ( MV and LV ) on any size MV pole including installation of related accessories and clamps هيكلة لكيبل جهد منخفض مجدول لدائرة مفردة مشتركة على عمود جهد متوسط اي نوع واي مقاس شاملاً الملحقات والمشابك | ASM | 86 | 6.21 | 202010103 | TRUE
202010201 | هيكلةعمود ج.متوسط.د.مفردة. زاوية وسطية/خفيفة | (Framing of MV single circuit, intermediate, light angle pole (post insulator. هيكلة عمود جهد متوسط، دائرة مفردة، زاوية وسطية أو خفيفة (عوازل رفع ) | ASM | 179 | 12.78 | 202010201 | TRUE
202010202 | هيكلةعمودج.متوسط.د.مفردة زاوية متوسطة/كبيرة /عمود شد/زاوية90/عمود تفريعة | Framing of MV single circuit, medium / heavy angle, section , heavy angle (at 90 degrees)/ branch T-off (tap) pole (disc/ suspension and post insulators) هيكلة عمود جهد متوسط دائرة مفردة زاوية متوسطة أو كبيرة أو عمود شد أو زاوية 90 درجة او عمود تفريعه (عوازل شد ورفع ) | ASM | 233 | 16.65 | 202010202 | TRUE
202010203 | هيكلةعمودج.متوسط.د.مفردة عمود بداية/نهاية | Framing of MV single circuit, terminal pole (disc/ suspension insulators). هيكلة عمود جهد متوسط دائرة مفردة عمود بداية / نهاية (عوازل شد ) | ASM | 179 | 12.78 | 202010203 | TRUE
202010204 | هيكلة عمود ج.متوسط د.مزدوجة زاوية وسطية/ خفيفة | Framing of MV double circuit, intermediate/ light angle pole (post insulator) هيكلة عمود جهد متوسط، دائرة مزدوجة، زاوية وسطية أو خفيفة (عوازل رفع ) | ASM | 259 | 18.63 | 202010204 | TRUE
202010205 | هيكلة عمود ج.متوسط.د.مزدوجة زاوية متوسطة /كبيرة/عمود شد/زاوية 90/عمود تفريعة | Framing of MV double circuit, medium / heavy angle, section, heavy angle (at 90 degrees)/ branch T-off (tap) pole (disc/ suspension and post insulators هيكلة عمود جهد متوسط دائرة مزدوجة زاوية متوسطة أو كبيرة أو عمود شد أو زاوية 90 درجة أو عمود تفريعه (عوازل شد ورفع) | ASM | 296 | 21.33 | 202010205 | TRUE
202010206 | هيكلة عمود ج.متوسط.د.مزدوجة عمود بداية/نهاية | Framing of MV double circuit, terminal pole (disc/ suspension insulators هيكلة عمود جهد متوسط دائرة مزدوجة عمود بداية / نهاية (عوازل شد ) | ASM | 227 | 16.2 | 202010206 | TRUE
202010207 | تركيب مباعد بين موصلات الخطوط الهوائية | Installation of MV spacer for OH line تركيب مباعد بين موصلات الخطوط الهوائية | EA | 110 | 7.47 | 202010207 | TRUE
202010208 | تركيب عازل جانبي إضافي ج.متوسط | Installation of additional MV stand off insulator تركيب عازل جانبي إضافي جهد متوسط | EA | 132 | 9.54 | 202010208 | TRUE
202020101 | استبدال حامل عازل ج.منخفض/حامل سلك التأريض | Replacement of support bracket / rack for LV insulator, including supporting of conductors during bracket replacement or earth wire support bracket / rack استبدال حامل عازل جهد منخفض، ويشمل دعم الموصلات أثناء الاستبدال أو استبدال حامل سلك التأريض | EA | 103 | 7.56 | 202020101 | TRUE
202020102 | استبدال عازل ج.منخفض | Replacement of LV insulator, including supporting of conductors during the replacement استبدال عازل جهد منخفض ويشمل دعم الموصلات أثناء الاستبدال | EA | 88 | 6.3 | 202020102 | TRUE
202020201 | استبدال/تغيير هيكلة ذراع العمود القائم بذراع طرفي أو أفقي أو بدون ذراع | Replacement / changing of an existing pole framing to cantilever / horizontal / armless framing on the same pole with necessary modifications استبدال/ تغيير هيكلة ذراع العمود القائم بذراع طرفي أو أفقي أو بدون ذراع على نفس العمود مع عمل التغييرات اللازمة | ASM | 324 | 23.49 | 202020201 | TRUE
202020202 | استبدال ذراع حديدي، أي مقاس | Replacement of an existing cross arm, any size استبدال ذراع حديدي قائم ، أي مقاس | EA | 318 | 22.86 | 202020202 | TRUE
202020203 | استبدال عازل تعليق رأسي/ جانبي/ مسماري ج.متوسط | Replacement of an existing dameged MV post or stand off or pin insulator استبدال عازل تعليق رأسي أو عازل جانبي أو عازل مسماري قائم جهد متوسط تالف | EA | 128 | 9.27 | 202020203 | TRUE
202020204 | استبدال عوازل تعليق رأسي/ جانبي/ مسماري ج.متوسط لجميع الفازات د.مفردة | Replacment of vertical / stand off / pin post insulators ( all phases ) for an existing framing of MV single circuit ( intermediate/ light angle) pole (any size) استبدال عوازل تعليق ( رفع ) رأسي / جانبي / مسماري ( لجميع الفازات ) لهيكلة قائمة لعمود جهد متوسط دائرة مفردة ( زاوية وسطية أو زاوية خفيفة ) اي مقاس | ST | 162 | 11.7 | 202020204 | TRUE
202020205 | استبدال عوازل تعليق رأسي/ جانبي/ مسماري ج.متوسط لجميع الفازات د.مزدوجة | Replacment of vertical / stand off / pin post insulators ( all phases ) for an existingframing of MV double circuit ( intermediate/ light angle) pole (any size) استبدال عوازل تعليق ( رفع ) رأسي / جانبي / مسماري ( لجميع الفازات ) لهيكلة قائمة لعمود جهد متوسط دائرة مزدوجة ( زاوية وسطي أو زاوية خفيفة ) اي مقاس | ST | 279 | 20.34 | 202020205 | TRUE
202020206 | استبدال عوازل شد ج.متوسط للطور الواحد | Replacement of existing string of disc insulators per phase any type / size استبدال عوازل شد قائمة جهد متوسط للطور الواحد اي نوع واي مقاس | ST | 152 | 10.98 | 202020206 | TRUE
202020207 | استبدال مباعد بين موصلات الخطوط الهوائية | Replacement of an existing MV spacer for OH line استبدال مباعد قائم بين موصلات الخطوط الهوائية | EA | 175 | 11.43 | 202020207 | TRUE
202020208 | استبدال كامل عوازل الشد لعمود جهد متوسط دائرة مفردة | Replacement of all disc insulator/ suspension insulators (for all phases ) for an existing framing of MV single circuit including replacement of related post inculators for the same framing and re-sagging of conductors استبدال كامل عوازل الشد ( لجميع الفازات ) لهيكلة قائمة لعمود جهد متوسط دائرة مفردة شاملا استبدال عوازل الرفع لنفس الهيكلة واعادة شد الموصلات | ST | 194 | 46.2 |  | TRUE
202020209 | استبدال كامل عوازل الشد لعمود جهد متوسط دائرة مزدوجة | Replacement of all disc insulator/ suspension insulators (for all phases ) for an existing framing of MV double circuit including replacement of related post inculators for the same framing and re-sagging of conductors استبدال كامل عوازل الشد ( لجميع الفازات ) لهيكلة قائمة لعمود جهد متوسط دائرة مزدوجة شاملا استبدال عوازل الرفع لنفس الهيكلة واعادة شد الموصلات | ST | 229 | 71.67 |  | TRUE
202030001 | ازالة مباعد بين موصلات الخطوط الهوائية | Removal of an existing MV spacer for OH line ازالة مباعد قائم بين موصلات الخطوط الهوائية | EA | 100 | 8.73 | 202030001 | TRUE
202030002 | تعديل ذراع حديدي من أي مقاس | Straightning of an existing leaning cross-arm of any size, including all necessary disconnection of conductors, dismantling, reassembling, reconnection, re-sagging of conductors, bonding, and replacement of brace-arms if required تعديل ذراع حديدي قائم من أي مقاس، يشمل فصل الموصلات وفك الذراع وإعادة التجميع والتوصيل وإعادة شد الموصلات وربطها وتغيير الدعامات الجانبية حسب الحالة | EA | 315 | 23.22 | 202030002 | TRUE
202030003 | إزالة هيكلة عمود ج. متوسط قائم أي نوع / مقاس لدائرة مفردة | Removal of an existing MV pole framing any size / type for single circuit ( used in case of removal of framing only without the pole ) إزالة هيكلة عمود جهد متوسط قائم أي نوع / مقاس لدائرة مفردة مع ابقاء العمود ( البند يستخدم فقط في حال إزالة الهيكلة والإبقاء على العمود ) | ASM | 162 | 11.88 | 202030003 | TRUE
202030004 | إزالة هيكلة عمود ج. متوسط قائم أي نوع / مقاس لدائرة مزدوجة | Removal of an existing MV pole framing any size / type for double circuit ( used in case of removal of framing only without the pole ) إزالة هيكلة عمود جهد متوسط قائم أي نوع / مقاس لدائرة مزدوجة مع ابقاء العمود ( البند يستخدم فقط في حال إزالة الهيكلة والإبقاء على العمود ) | ASM | 217 | 15.93 | 202030004 | TRUE
203010001 | تركب شداد في تربة عادية / رملية | Installation of complete stay (one or two wires) with one stay rod in normal / sandy soil تركيب شداد بكامل ملحقاته (سلك واحد أو سلكين) بقضيب تثبيت واحد في تربة عادية / رملية | ASM | 454 | 32.67 | 203010001 | TRUE
203010002 | تركب شداد في تربة صخري | Installation of complete stay (one or two wires) with one stay rod in rocky soil ( that required the use of rocky excavtion equipment ( i.e. Digger )) تركيب شداد بكامل ملحقاته (سلك واحد أو سلكين) بقضيب تثبيت واحد في تربة صخرية ( التي يستخدم فيها معدات الحفر الصخري مثل الدقاق ) | ASM | 631 | 45.63 | 203010002 | TRUE
203010003 | تركيب شداد طائر | Installation of pole – to – pole flying stay, excluding installation of poles and down stay تركيب شداد طائر (من عمود لعمود)، لا يشمل تركيب الأعمدة والشداد الأرضي | EA | 237 | 17.28 | 203010003 | TRUE
203010004 | تركيب شداد جانبي كامل | Installation of side-walk stay ( stay on arm with an angle of 90 degree) تركيب شداد جانبي كامل (شداد زاوية 90 على ذراع) | ASM | 450 | 33.03 | 203010004 | TRUE
203010005 | تركيب عمود ساند | Installation of complete support pole (push pole) including all related accessories and assemblies fittings تركيب عمود ساند كامل ويشمل كل الملحقات والمتممات | EA | 790 | 57.6 | 203010005 | TRUE
203020001 | استبدال الشداد الطائر | Replacement of an existing pole – to – pole flying stay, excluding replacement of poles and down stay استبدال الشداد الطائر القائم (من عمود لعمود)، لا يشمل استبدال الأعمدة والشداد الأرضي | EA | 333 | 24.48 | 203020001 | TRUE
203020002 | استبدال ماسك الشداد/سلك الشداد | Replacement of an existing stay grip / stay wire استبدال ماسك الشداد أو سلك الشداد القائم | EA | 152 | 11.16 | 203020002 | TRUE
203020003 | استبدال قضيب شداد بقاعدته | Replacement of stay rod and anchor plate including tying with the existing stay wire استبدال قضيب شداد بقاعدته مع ربط سلك الشداد القائم | ASM | 407 | 30.06 | 203020003 | TRUE
203030001 | إزالة شداد كامل من أي نوع | Removal of complete stay, any type or removal of pole – to – pole flying stay excluding removal of the pole إزالة شداد كامل من أي نوع او إزالة شداد طائر والبند لا يشمل إزالة العمود | EA | 145 | 10.35 | 203030001 | TRUE
203040001 | تركيب غطاء عاكس ضوئي للشداد | Installation of stay reflector guard تركيب غطاء عاكس ضوئي للشداد | EA | 42 | 2.97 | 203040001 | TRUE
203040002 | توريد وتركيب غطاء عاكس ضوئي للشداد | Supplying and installation of stay reflector guard توريد وتركيب غطاء عاكس ضوئي للشداد | EA | 91 | 8.2229 | 203040002 | TRUE
203040003 | إعادة شد شداد قائم أي نوع | Re-tension of an existing stay ( one or two wires ) any type إعادة شد شداد قائم ( سلك واحد او سلكين ) أي نوع | EA | 156 | 11.25 | 203040003 | TRUE
204010101 | تركيب وشد كابل مجدول د.مفردة ج.منخفض اي مقاس | Installation and stringing of LV single circuit, quadruplex cable, any size تركيب وشد كابل مجدول لدائرة مفردة جهد منخفض، أي مقاس | M | 8 | 0.72 | 204010101 | TRUE
204010102 | تركيب وشد كابل مجدول د.مزدوجة ج.منخفض اي مقاس | Installation and stringing of LV double circuit, quadruplex cable, any size تركيب وشد كابل مجدول لدائرة مزدوجة جهد منخفض، أي مقاس | M | 10 | 0.93714 | 204010102 | TRUE
204010201 | استبدال كابل ج.منخفض أي مقاس من المحول لصندوق أو لوحة ج.منخفض | /Replacement of LV cable ( 4-cores or 4-single core ) of any size, from transformer to LV box panel,including disconnection/fixing and new lugs works with the required torque ( excluding new termination استبدال كابل جهد منخفض ( رباعي أو أربعة مفردة ) من أي مقاس، من المحول لصندوق أو لوحة الجهد المنخفض، ويشمل فك التوصيلات والتثبيت وعمل رؤوس المرابط الجديدة (مع تحقيق عزم الدوران المطلوب) (البند لا يشمل عمل النهايات الطرفية | M | 100 | 31.53 | 204010201 | TRUE
204010202 | استبدال كابل مجدول ج.منخفض أي مقاس | Replacement of LV quadruplex cable, any size استبدال كابل مجدول جهد منخفض أي مقاس | M | 11 | 1.0171 | 204010202 | TRUE
204010203 | استبدال خط من أربعة موصلات ج.منخفض مفردة | Replacement of four (4) LV insulated single core open wire conductors with same type or by quadruplex cable استبدال خط من أربعة (4) موصلات مفردة معزولة جهد منخفض بأخرى مماثلة أو بكابل مجدول | M | 10 | 0.93571 | 204010203 | TRUE
204010301 | إزالة أربعة أسلاك معزولة/مجدول د.مفردة ج.منخفض | Removal of LV four (4) insulated open wire conductors / quadruplex cable for single circuit, any size إزالة أربعة (4) أسلاك معزولة أو كابل مجدول لدائرة مفردة جهد منخفض أي مقاس | M | 5 | 0.48 | 204010301 | TRUE
204010401 | إعادة شد كابل مجدول/اربعة اسلاك معزولة بين عمودين | Re-sagging of LV quadruplex cable /four (4) insulated open wire conductors ( for each span ) between two poles of an existing LV overhead line, any size إعادة شد كابل مجدول أو أربعة (4) أسلاك معزولة لكل مسافة (بحر) بين عمودين لخط هوائي قائم جهد منخفض أي مقاس | EA | 265 | 23.7614 | 204010401 | TRUE
204010402 | أستبدال موصل ج.منخفض مفرد معزول بآخر مماثل | Replacement of single and isolated LV conductor, with other of the same type أستبدال موصل جهد منخفض مفرد معزول بأخر مماثل | M | 9 | 0.89167 | 204010402 | TRUE
204010403 | عمل وصلة اصلاح لكابل مجدول قائم أي مقاس | Making of repairing Joint for an existing LV quadruplex cable, any size,excluding re-sagging works عمل وصلة اصلاح لكابل مجدول قائم من أي مقاس (البند لا يشمل اعمال إعادة الشد) | EA | 242 | 17.46 | 204010403 | TRUE
204010404 | عمل وصلة اصلاح لكابل أرضي مع مجدول قائم أي مقاس | Making of repairing Joint for an existing LV U/G cable with quadruplex cable, any size عمل وصلة اصلاح لكابل أرضي مع كابل مجدول قائم من أي مقاس | EA | 363 | 26.37 | 204010404 | TRUE
204010405 | أستبدال مربط رأس فازة واحدة لكابل مجدول قائم أي مقاس | Replacement of a terminal lug ( one phase ) for an existing LV quadruplex cable, any size Including disconnection / reconnection works إستبدال مربط رأس فازة واحدة لكابل مجدول قائم أي مقاس شاملاً الفصل و التوصيل | EA | 102 | 9.2414 | 204010405 | TRUE
204020101 | تركيب وشد د.مفردة (أربع موصلات) ج.متوسط <=170مم2 | Installation and stringing of MV single circuit ( 4-conductors), up to and including 170 mm2. تركيب وشد دائرة مفردة (أربع موصلات) جهد متوسط، حتى ويشمل 170 مم2 | M | 10 | 0.93571 | 204020101 | TRUE
204020102 | تركيب وشد د.مزدوجة (سبع موصلات) ج.متوسط <=170مم2 | Installation and stringing of MV double circuit ( 7-conductors), up to and including 170mm2. تركيب وشد دائرة مزدوجة (سبع موصلات) جهد متوسط، حتى ويشمل 170 مم2 | M | 13 | 1.1414 | 204020102 | TRUE
204020201 | استبدال وشد د.مفردة (أربع موصلات)ج.متوسط أي مقاس | Replacement and stringing of MV single circuit ( 4-conductors), any size including replacement of related accessories ( i.e . top tie, lugs with the required torque, clamp, jumper استبدال وشد دائرة مفردة (أربع موصلات) جهد متوسط، اي مقاس شاملا استبدال الملحقات مثل ( اسلاك التربيط والمرابط (مع تحقيق عزم الدوران المطلوب) والمشابك وصلات العبور.... الخ) | M | 13 | 1.1343 | 204020201 | TRUE
204020202 | استبدال وشد د.مزدوجة (سبع موصلات) ج.متوسط أي مقاس | Replacement and stringing of MV double circuit ( 7-conductors), any size. including replacement of related accessories ( i.e . top tie, lugs with the required torque, clamp, jumper استبدال وشد دائرة مزدوجة (سبع موصلات) جهد متوسط، اي مقاس شاملا استبدال الملحقات مثل ( اسلاك التربيط والمرابط (مع تحقيق عزم الدوران المطلوب) والمشابك و.... الخ ) | M | 15 | 1.3329 | 204020202 | TRUE
204020203 | استبدال موصل الطور الواحد ج.متوسط أي مقاس | Replacement of 1-Φ MV conductor, any size استبدال موصل الطورالواحد جهد متوسط أي مقاس | M | 8 | 0.72 | 204020203 | TRUE
204020204 | استبدال/تركيب وصلة عبور او مربط راس للطور الواحد ج.متوسط | Replacement / installation of MV jumper or conductor lug per phase including installation of conductor and sleeves استبدال أو تركيب وصلة عبور (جمبرة) / مربط راس موصل جهد متوسط للطور الواحد شاملا تركيب الموصل والجلب | EA | 130 | 11.6643 | 204020204 | TRUE
204020205 | استبدال او إعادة تثبيت الرباط أو قضيب الدعم لعازل أو استبدال جلبة إصلاح لوصلة عبور أو المربط او إعادة تثبيت عازل ج.متوسط | Replacement or refixing of MV insulator top tie, armor rod or replacement of jumper sleeve, clamp or refixing of insulator استبدال او إعادة تثبيت الرباط أو قضيب الدعم لعازل أو استبدال جلبة إصلاح لوصلة عبور ( جمبره ) أو المربط او إعادة تثبيت عازل جهد متوسط | EA | 134 | 9.54 | 204020205 | TRUE
204020301 | إزالة موصلات د.مفردة ج.متوسط أي مقاس | Removal of MVconductors, single circuit, ( 3 or 4 conductors ) any size. إزالة موصلات دائرة مفردة جهد متوسط مكونة من ثلاث أو أربع موصلات،أي مقاس | M | 7 | 0.6 | 204020301 | TRUE
204020302 | إزالة موصلات د.مزدوجة ج.متوسط أي مقاس | Removal of MV conductors, double circuit, ( 6 or 7 conductors ) any size. إزالة موصلات دائرة مزدوجة جهد متوسط مكونة من ست أو سبع موصلات ،أي مقاس | M | 9 | 0.84 | 204020302 | TRUE
204020401 | تركيب وشد موصل مفرد ج.متوسط/موصل الارضي لشبكة قائمة أي مقاس | Installation and stringing of single MV conductor / earthing conductor of an existing network any size تركيب وشد موصل مفرد جهد متوسط أو موصل الأرضي لشبكة قائمة من أي مقاس | M | 6 | 0.6 | 204020401 | TRUE
204020402 | إعادة شد موصل مرتخي ج.متوسط/حيادي لخط هوائي | Re-sagging of single sagged MV conductor / neutral of an existing overhead line, any size with tightning of insulators for each span إعادة شد موصل مفرد مرتخي جهد متوسط أو حيادي لخط هوائي قائم أي مقاس مع إعادة تثبيت العوازل لكل مسافة (بحر) بين عمودين | EA | 201 | 14.49 | 204020402 | TRUE
204020403 | تركيب غلاف عازل لموصل هوائي مفرد ج.المتوسط | Installation of MV insulation cover for single OH conductor any size تركيب غلاف عازل لموصل هوائي مفرد للجهد المتوسط أي مقاس | M | 77 | 5.58 | 204020403 | TRUE
204020404 | تركيب وصلة وسطية لإصلاح موصل مفرد ج.متوسط | Repairing of MV existing single conductor by fitting of mid-span joint, including unbinding and installing of conductor piece / repair sleeve, re-binding and stringing of one broken or damaged conductor of any size تركيب وصلة وسطية لإصلاح موصل قائم مفرد جهد متوسط يشمل الفك وتركيب وصلة / جلبة اصلاح الموصل والإصلاح وإعادة الربط وشد الموصل أي مقاس | EA | 333 | 24.21 | 204020404 | TRUE
204020405 | فصل أو توصيل وصلات عبور لموصلات شبكة قائمة أي مقاس | Disconnection or re-connection of jumpers for existing network conductors any size فصل أو توصيل وصلات عبور (جمبرة) لموصلات شبكة قائمة أي مقاس | ST | 134 | 9.63 | 204020405 | TRUE
205010101 | تركيب محول ثلاثي الأطوار<= 100 ك.ف.أ على عمود | Installation of 3-Φ OH transformer up to and including 100 kva, one pole mounted type, complete with MV fuse cutout , set of lightning arresters, LV distribution panel with outgoing circuits up to network connection points and installation of protection pipes mounting fittings and all necessary connections and jumpers as per company standards and requirements excluding supplying of protection pipes تركيب محول هوائي ثلاثي الأطوار حتى ويشمل 100 ك. ف. أ. على عمود واحد، شاملاً تركيب فيوزات الجهد المتوسط ومانعات الصواعق ولوحة الجهد المنخفض وخروج دوائر الجهد المنخفض من اللوحة حتى نقاط الربط مع الشبكة وتركيب مواسير الحماية والملحقات والتوصيلات اللازمة حسب مواصفات ومتطلبات الشركة ( والبند لا يشمل توريد مواسير الحماية ) | EA | 1511 | 129.0471 | 205010101 | TRUE
205010102 | تركيب محول ثلاثي الأطوار>100<=500 ك.ف.أ على عمودين | Installation of 3-Φ OH transformer above 100 kva and up to and including 500 kva platform-mounted ( H-frame ) type ,complete with MV fuse cutout, set of lightning arresters, LV. distribution panel with outgoing circuits up to network connection points and installation of protection pipes mounting fittings and all necessary connections and jumpers as per company standards and requirements excluding supplying of protection pipes تركيب محول هوائي ثلاثي الأطوار أكبر من 100 ك.ف.أ حتى ويشمل 500 ك.ف. أ على عمودين، شاملاً تركيب فيوزات الجهد المتوسط ومانعات الصواعق ولوحة الجهد المنخفض وخروج دوائر الجهد المنخفض من اللوحة حتى نقاط الربط مع الشبكة وتركيب مواسير الحماية والملحقات والتوصيلات اللازمة حسب مواصفات ومتطلبات الشركة ( والبند لا يشمل توريد مواسير الحماية ) | EA | 1886 | 127.17 | 205010102 | TRUE
205010201 | تركيب منظم جهد آحادي الطور | Installation of 1-Φ voltage regulator, including control panel and making related connections تركيب منظم جهد آحادي الطور مع لوحة التحكم وعمل التوصيلات اللازمة | EA | 937 | 67.68 | 205010201 | TRUE
205010202 | تركيب مجزئ خط أو معيد الوصل او مفتاح فصل على الحمل ذكي | Installation of 3-Φ MV sectionalizer / autorecloser /Smart Gang-operated disconnector switch (load break switch (LBS )) including accessories and control panel and making necessary connections and integrate with control center , Implementation of the protection setting (including installation and connection of communication and control works ) and performing pre-commissioning tests تركيب مجزئ الخط أو معيد الوصل الأتوماتيكي أو مفتاح فصل خط على الحمل ذكي ثلاثي الاطوار مع الملحقات ولوحة التحكم وعمل التوصيلات اللازمة شاملا اعمال تركيب وتوصيل الاتصالات والتحكم وتطبيق ضبطيات الحماية والربط مع مركز التحكم وعمل اختبارات ما قبل التشغيل | EA | 1800 | 161.6314 | 205010202 | TRUE
205010203 | تركيب خلايا مكثفات ج.متوسط ثلاثية الأطوار | Installation of 3-Φ MV capacitor bank, including all accessories ( i.e. MV fuse, lightning arresters and related connections ) تركيب خلايا مكثفات جهد متوسط ثلاثية الأطوار بكامل الملحقات مثل تركيب فيوزات الجهد المتوسط ومانعات الصواعق والتوصيلات اللازمة | ST | 941 | 63.45 | 205010203 | TRUE
205010204 | تركيب مفتاح فصل الخط بدون حمل او فاصل التحويل آحادي الطور | Installation of 1-Φ MV off-load line isolator disconnector switch or by-pass disconnector تركيب مفتاح فصل الخط بدون حمل او فاصل التحويل احادي الطور | EA | 127 | 9 | 205010204 | TRUE
205010205 | تركيب مفتاح فصل خط عادي على حمل | Installation of normal ( non smart ) 3-Φ MV Gang-operated disconnector switch (load break switch (LBS )) تركيب مفتاح فصل خط عادي ( غير ذكي ) على الحمل ثلاثي الاطوار | EA | 1042 | 75.6 | 205010205 | TRUE
205010206 | تركيب وحدة قياس ج.متوسط على عمودين بملحقاتها | Installation of MV metering Unit ( for MV Customer) on H-pole including all accessories تركيب وحدة قياس الجهد المتوسط (لمشترك على الجهد المتوسط) على عمودين بكامل الملحقات | EA | 897 | 65.25 | 205010206 | TRUE
205010301 | تركيب لوحة توزيع إضافية ج.منخفض هوائية <=800 امبير | Installation of additional L.V. overhead distribution panel up to and including 800 Amps including disconnection and connection / reconnection required for power supply of LV panel تركيب لوحة توزيع إضافية جهد منخفض هوائية حتى وتشمل 800 أمبير شاملاَ أعمال التمديد و الفصل والتوصيل / اعادة التوصيل الخاصة بتغذية اللوحة | EA | 504 | 36.63 | 205010301 | TRUE
205010302 | تركيب مانعات صواعق/منصهرات ج.متوسط ثلاثية الاطوار | Installation of 3-Φ MV lightning arresters / fuse cutout تركيب مانعات صواعق أو منصهرات جهد متوسط ثلاثية الاطوار | ST | 302 | 21.69 | 205010302 | TRUE
205020101 | استبدال محول ثلاثي الأطوار <=100 ك.ف.أ على عمود | Replacement of 3-Φ OH transformer, one pole mounted type up to and including 100 kva استبدال محول هوائي ثلاثي الأطوار حتى ويشمل 100 ك. ف. أ على عمود واحد | EA | 1662 | 87.485 | 205020101 | TRUE
205020102 | استبدال محول ثلاثي الأطوار <=500 ك.ف.أ على عمودين | Replacement of 3-Φ OH transformer, platform-mounted ( H-frame ) type, up to and including 500 kva استبدال محول هوائي ثلاثي الأطوار على عمودين حتى ويشمل 500 ك. ف. | EA | 2074 | 110.88 | 205020102 | TRUE
205020103 | استبدال محول على عمود<=100 بآخرعلى عمودين<=1000 ك.ف.أ | Replacement of 3-Φ transformer,one pole mounted type up to and including 100 kva. With 3-Φ transformer, platform-mounted ( H-frame ) type, up to and including 1000 kva including installation / transferring /replacement of all related accessories required to installe 3-Φ transformer on two poles ( H-frame ) including LV panel as per company specifications ( excluding the new pole installation ) استبدال محول هوائي ثلاثي الأطوار على عمود حتى ويشمل 100 ك. ف. أ. بمحول ثلاثي الأطوار على عمودين حتى ويشمل 1000 ك.ف.أ. ويشمل تركيب/ نقل / استبدال جميع الملحقات اللازمة لتركيب محول على عمودين بما في ذلك لوحة التوزيع حسب مواصفات الشركة (البند لا يشمل تركيب العمود الجديد) | EA | 2011 | 144.45 | 205020103 | TRUE
205020201 | استبدال منظم جهد آحادي الطور | Replacement of 1-Φ voltage regulator استبدال منظم جهد آحادي الطور | EA | 993 | 71.46 | 205020201 | TRUE
205020202 | استبدال معيد الوصل الأتوماتيكي/مفتاح فصل على حمل ذكي /مجزئ الخط ثلاثي الاطوار | Replacement of 3-Φ autorecloser / Smart Gang-operated disconnector switch (load break switch (LBS )) ( including replacement of the control panel and VT/CT ) or replacement of sectionalizer and Integrate with control center, Implementation of the protection setting (including installation and connection of communication and control works ) and performing pre-commissioning tests استبدال معيد الوصل الأتوماتيكي أو مفتاح فصل خط على الحمل ذكي ( شاملا استبدال لوحة التحكم ومحولات الجهد والتيار ) او استبدال مجزئ الخط ثلاثي الأطوار شاملا اعمال تركيب وتوصيل الاتصالات والتحكم و تطبيق ضبطيات الحماية والربط مع مركز التحكم وعمل اختبارات ما قبل التشغيل | EA | 1895 | 167.27 | 205020202 | TRUE
205020203 | استبدال خلية مكثفات ثلاثية الاطور | Replacement of 3-Φ capacitor bank ( excluding replacement of related accessories ) استبدال خلية مكثفات ثلاثية الاطوار والبند لا يشمل استبدال الملحقات | ST | 1035 | 46.89 | 205020203 | TRUE
205020204 | استبدال مفتاح فصل الخط بدون حمل او فاصل التحويل احادي الطور | Replacement of 1-Φ MV by-pass or off-load line isolator disconnector switch استبدال مفتاح فصل الخط بدون حمل او فاصل التحويل احادي الطور | EA | 150 | 10.8 | 205020204 | TRUE
205020205 | استبدال مفتاح فصل خط على الحمل عادي | Replacement of normal (non samrt) Gang-operated disconnector switch (load break switch (LBS )) استبدال مفتاح فصل خط على الحمل عادي ( غير ذكي ) | EA | 1127 | 82.53 | 205020205 | TRUE
205020206 | استبدال وحدة قياس ج.متوسط على عمودين بملحقاتها | Replacement of MV metering Unit ( for MV Customer) on H-pole including all accessories استبدال وحدة قياس الجهد المتوسط (لمشترك على الجهد المتوسط) على عمودين بكامل الملحقات | EA | 989 | 72 | 205020206 | TRUE
205020207 | استبدال مفتاح فصل على الحمل عادي بذكي | Replacement of normal ( non samrt ) Gang-operated disconnector switch (load break switch (LBS )) with a smart one استبدال مفتاح فصل خط على الحمل عادي بأخر ذكي | EA | 1407 | 113.6475 | 205020207 | TRUE
205020301 | استبدال لوحة توزيع هوائية ج.منخفض | Replacement of LV overhead distribution panel استبدال لوحة توزيع هوائية جهد منخفض | EA | 552 | 39.15 | 205020301 | TRUE
205020302 | استبدال قاطع تيار للوحة توزيع هوائية | Replacement of CB for LV overhead distribution panel استبدال قاطع تيار للوحة توزيع هوائية | EA | 244 | 17.55 | 205020302 | TRUE
205020303 | استبدال لوحة الترقيم/الخطر/القوس الكهربائي /تعريف الأصول ( باركود ) /علامات/ترميز الفازات أو شعار الشركة لمعدة هوائية | Replacement of danger / arch flash /Asset tag / number / phase plate/ company Logo for OH equipment استبدال لوحة الترقيم أو الخطر أو القوس الكهربائي أو / تعريف الأصول ( باركود ) أو علامات/ترميز الفازات أو شعار الشركة لمعدة هوائية | EA | 63 | 4.59 | 205020303 | TRUE
205020304 | استبدال تشعيرة منصهر ج.متوسط لخط / معدة هوائي | Replacement of MV overhead fuse link for line or equipment استبدال تشعيرة منصهر جهد متوسط لخط أو معدة هوائية | EA | 125 | 9.09 | 205020304 | TRUE
205020305 | استبدال منصهر ج.متوسط بقاعدته للطور الواحد لخط / معدة هوائية | Replacement of MV fuse cutout ( including fuse link ) with fuse holder / lightning arrester per phase for line or equipment استبدال منصهر (فيوز شامل التشعيرة) بقاعدته أو مانعة صواعق جهد متوسط للطور الواحد لخط أو معدة هوائية | EA | 174 | 15.7357 | 205020305 | TRUE
205020306 | استبدال عازل معدة هوائية | Replacement of bushing of pole-mounted equipment, including disconnection and reconnection of jumpers and cables,dumping and refilling of oil /gas as required. استبدال عازل معدة هوائية يشمل فصل وتركيب الوصلات والكابلات، تفريغ وإعادة تعبئة الزيت أو الغاز حسب الحاجة | EA | 441 | 32.04 | 205020306 | TRUE
205020307 | استبدال وحدة تفريغ الشرارة او ملامسات فاصل الخط على الحمل | Replacement of arcing champer or contacts for load break switch. استبدال وحدة تفريغ الشرارة أو ملامسات فاصل الخط على الحمل | EA | 185 | 13.5 | 205020307 | TRUE
205020308 | تركيب أو استبدال البطارية الخاصة بلوحة التحكم لمعدة هوائية او مبين العطل الأرضي | Installation or Replacement of battries for OH equipment control panel or OH EFI including all accessories تركيب أو استبدال البطاريات الخاصة بلوحة التحكم لمعدة هوائية او مبين العطل الأرضي لمسارات خطوط الشبكة الهوائية شاملا الملحقات | EA | 123 | 8.73 | 205020308 | TRUE
205020309 | استبدال محول جهد/محول تيار لمعدة هوائية قائمة | Replacement of VT / CT for an existing OH equipment استبدال محول جهد / محول تيار لمعدة هوائية قائمة | EA | 357 | 26.19 | 205020309 | TRUE
205030101 | إزاحة محول هوائي ثلاثي الأطوار على عمود واحد أي سعة | Relocation of 3-Φ OH one pole mounted type transformer with all related materials and accessories, any capacity (excluding pole relocation) إزاحة محول هوائي ثلاثي الأطوار على عمود واحد بكامل ملحقاته ، أي سعه (لا يشمل ازاحة العمود) | EA | 1745 | 160.5614 | 205030101 | TRUE
205030102 | إزاحة محول هوائي ثلاثي الأطوار على عمودين أي سعة | Relocation of 3-Φ OH platform-mounted ( H-frame ) transformer with all related materials and accessories, any capacity (excluding relocation of the poles ) إزاحة محول هوائي ثلاثي الأطوار على عمودين بكامل ملحقاته ،أي سعة (لا يشمل ازاحة الأعمدة) | EA | 2177 | 162.72 | 205030102 | TRUE
205030201 | إزاحة منظم جهد آحادي الطور بدون القاعدة | Relocation of 1-Φ voltage regulator without relocation of the concrete foundation إزاحة منظم جهد آحادي الطور بدون إزاحة القاعدة الخرسانية | EA | 1133 | 106.3686 | 205030201 | TRUE
205030202 | إزاحة منظم جهد آحادي الطور مع القاعدة | Relocation of 1-Φ voltage regulator with relocation of the concrete foundation إزاحة منظم جهد آحادي الطور مع إزاحة القاعدة الخرسانية | EA | 1710 | 128.52 | 205030202 | TRUE
205030203 | رفع او خفض او تعديل مستوى منظم جهد آحادي الطور مع القاعدة | Rising or lowering or relevelling of 1-Φ voltage regulator with rising or lowering or relevelling the concrete foundation رفع او خفض او تعديل مستوى منظم جهد آحادي الطور مع رفع او خفض او تعديل مستوى القاعدة الخرسانية | EA | 1302 | 122.3657 | 205030203 | TRUE
205030204 | إزاحة معيد الوصل الأتوماتيكي/مجزئ الخط /مفتاح فصل على حمل ذكي ثلاثي الاطوار | Relocation of 3-Φ autorecloser /sectionalizer / Smart Gang-operated disconnector switch (load break switch (LBS )) إزاحة معيد الوصل الأتوماتيكي / مجزئ الخط ثلاثي الأطوار أو مفتاح فصل خط على الحمل ذكي | EA | 1932 | 175.8 | 205030204 | TRUE
205030205 | إزاحة خلية مكثفات ثلاثي الأطوار | Relocation of 3-Φ capacitor bank with all related materials and accessories, any size (excluding pole relocation). إزاحة خلية مكثفات ثلاثية الأطوار بكامل ملحقاتها ، أي سعة (لا يشمل ازاحة العمود) | ST | 1086 | 78.57 | 205030205 | TRUE
205030206 | إزاحة مفتاح فصل الخط بدون حمل او فاصل التحويل ثلاثي الاطوار | Relocation of 3-Φ MV by-pass or off-load line isolator disconnector switch or fuse cutouts ( including fuse link ) with fuse holder / lightning arresters (excluding pole relocation) إزاحة مفتاح فصل الخط بدون حمل او فاصل التحويل او مجموعة منصهرات (فيوز شامل التشعيرة) بقاعدتها أو مانعات صواعق ثلاثي الاطوار بكامل ملحقاتها (لا يشمل ازاحة العمود) | EA | 250 | 18.27 | 205030206 | TRUE
205030207 | ازاحة مفتاح فصل خط على الحمل عادي | Relocation of normal (non samrt ) Gang-operated disconnector switch (load break switch (LBS )) (excluding pole relocation) ازاحة مفتاح فصل خط على الحمل عادي/غير ذكي ( لا يشمل ازاحة العمود ) | EA | 1386 | 104.04 | 205030207 | TRUE
205030208 | إزاحة وحدة قياس ج.متوسط على عمودين بملحقات | Relocation of MV metering Unit ( for MV Customers) on H-pole including all accessories(excluding poles relocation) ازاحة وحدة قياس الجهد المتوسط (لمشترك على الجهد المتوسط) على عمودين بكامل الملحقات ( لا يشمل ازاحة الاعمدة ) | EA | 1069 | 79.29 | 205030208 | TRUE
205040101 | إزالة محول هوائي ثلاثي الأطوارعلى عمود واحد أي سعة | Removal of 3-Φ OH transformer, one pole mounted type, any capacity with all accessories (excluding pole removal) إزالة محول هوائي ثلاثي الاطوار على عمود واحد، أي سعة مع كامل ملحقاته ( لا يشمل ازالة العمود ) | EA | 751 | 54.18 | 205040101 | TRUE
205040102 | إزالة محول هوائي ثلاثي الاطوارعلى عمودين أي سعة | Removal of 3-Φ OH H-frame transformer, any capacity with all accessories (excluding poles (removal إزالة محول هوائي ثلاثي الاطوار على عمودين أي سعة مع كامل ملحقاته ( لا يشمل ازالة الأعمدة ) | EA | 888 | 64.71 | 205040102 | TRUE
205040103 | إزالة محول هوائي آحادي الطور، أي سعة | Removal of 1-Φ OH transformer, any capacity with all accessories (excluding pole removal) إزالة محول هوائي آحادي الطور، أي سعة مع كامل ملحقاته ( لا يشمل ازالة العمود) | EA | 449 | 32.94 | 205040103 | TRUE
205040201 | إزالة منظم ج.متوسط آحادي الطور بدون القاعدة | Removal of 1-Φ voltage regulator, any size with all accessories without removal of the concrete foundation إزالة منظم جهد أحادي الطور أي سعة بكامل ملحقاته بدون إزالة القاعدة الخرسانية | EA | 640 | 59.5371 | 205040201 | TRUE
205040202 | إزالة منظم ج.متوسط آحادي الطور مع القاعدة | Removal of 1-Φ voltage regulator, any size with all accessories with removal of the concrete foundation إزالة منظم جهد أحادي الطور أي سعة بكامل ملحقاته مع إزالة القاعدة الخرسانية | EA | 938 | 70.74 | 205040202 | TRUE
205040203 | إزالة معيد الوصل/ مجزئ الخط ثلاثي الاطوار | Removal of 3-Φ autorecloser / sectionalizer / Smart Gang-operated disconnector switch (load break switch (LBS )) with all accessories (excluding removal of the pole removal) إزالة معيد الوصل الأتوماتيكي / مجزئ الخط ثلاثي الاطوار أو مفتاح فصل خط على الحمل ذكي بكامل الملحقات ( لا يشمل ازالة العمود ) | EA | 1268 | 94.41 | 205040203 | TRUE
205040204 | إزالة خلية مكثفات ثلاثية الطور | (Removal of 3-Φ capacitor bank with all accessories (excluding pole removal إزالة خلية مكثفات ثلاثية الطور بكامل الملحقات ( لا يشمل ازالة العمود ) | ST | 650 | 43.83 | 205040204 | TRUE
205040205 | إزالة مفتاح فصل الخط بدون حمل او فاصل التحويل ثلاثي الاطوار | Removal of 3-Φ MV by-pass or off-load line isolator disconnector switch (excluding pole removal) إزالة مفتاح فصل الخط بدون حمل او فاصل التحويل ثلاثي الاطوار ( لا يشمل ازالة العمود) | EA | 111 | 10.525 | 205040205 | TRUE
205040206 | إزالة مفتاح فصل خط على الحمل/أي نوع | Removal of any type Gang-operated disconnector switch with all accessories (load break switch (LBS )), (excluding removal of the pole)) إزالة مفتاح فصل خط على الحمل/ أي نوع بكامل الملحقات (لا يشمل ازالة العمود) | EA | 823 | 77.5757 | 205040206 | TRUE
205040207 | إزالة وحدة قياس ج.متوسط على عمودين بكامل الملحقات | Removal of MV metering Unit ( for MV Customer) on H-pole with all accessories (excluding poles removal ازالة وحدة قياس الجهد المتوسط (لمشترك على الجهد المتوسط) على عمودين بكامل الملحقات ( لا يشمل ازالة الاعمدة ) | EA | 665 | 49.77 | 205040207 | TRUE
205040301 | أزالة لوحة توزيع هوائية ج.منخفض | Removal of LV overhead distribution panel أزالة لوحة توزيع هوائية جهد منخفض | EA | 334 | 24.66 | 205040301 | TRUE
205040302 | إزالة فيوزات ج.متوسط / مانعات الصواعق / نهايات التفريغ ثلاثية الأطوار | Removal of one set of the following three phase items MV fuse cutout set, lightning arresters set, or set of arcing chutes إزالة الأطقم التالية ثلاثية الأطوار ( فيوزات جهد متوسط أو مانعات الصواعق أو نهايات التفريغ ) | ST | 231 | 16.83 | 205040302 | TRUE
206000001 | تركيب عازل/عوازل شد إضافية لهيكلة قائمة لعمود ج.متوسط د.مفردة لزيادة قيمة العازليه | Installation of additional disc insulator/ suspension insulators (for all phases ) for an existing framing of MV single circuit ( medium / heavy angle, section / terminal, heavy angle (at 90 degrees)/ branch T-off (tap) ) pole (any size) to increase the insulation for the existing voltage or in case of voltage rising including replacement of related post inculators for the same framing and re-sagging of conductors تركيب عازل / عوازل شد اضافية ( لجميع الفازات ) لهيكلة قائمة لعمود جهد متوسط دائرة مفردة زاوية متوسطة أو كبيرة أو عمود شد أو نهاية أو زاوية 90 درجة او عمود تفريعه اي مقاس لزيادة قيمة العازليه للجهد القائم او في حال رفع الجهد شاملا استبدال عوازل الرفع لنفس الهيكلة واعادة شد الموصلات | ST | 115 | 10.8133 | 206000001 | TRUE
206000002 | تركيب عازل/عوازل شد إضافية لهيكلة قائمة لعمود ج.متوسط د.مزدوجة لزيادة قيمة العازليه | Installation of additional disc insulator/ suspension insulators (for all phases ) for an existing framing of MV double circuit ( medium / heavy angle, section / terminal, heavy angle (at 90 degrees) / branch T-off (tap) ) pole (any size) to increase the insulation for the existing voltage or in case of voltage rising including replacement of related post inculators for the same framing and resagging of conductors تركيب عازل / عوازل شد اضافية ( لجميع الفازات ) لهيكلة قائمة لعمود جهد متوسط دائرة مزدوجة زاوية متوسطة أو كبيرة أو عمود شد أو نهاية أو زاوية 90 درجة او عمود تفريعه اي مقاس لزيادة قيمة العازليه للجهد القائم او في حال رفع الجهد شاملا استبدال عوازل الرفع لنفس الهيكلة واعادة شد الموصلات | ST | 135 | 9.9 | 206000002 | TRUE
206000003 | تركيب/استبدال مبين العطل الأرضي للشبكة الهوائية | Installation / replacement of an Earth Fault Indicator (EFI) any type for existing O/H MV lines (for one phase) تركيب أو استبدال مبين العطل الأرضي اي نوع لمسارات خطوط الشبكة الهوائية القائمة للجهد المتوسط ( للفازه الواحدة) | EA | 172 | 5.514 | 206000004 | TRUE
206000004 | توريد وتركيب أو إنشاء قاعدة خرسانية لمنظم جهد | Supplying and installation or construction at site of concrete foundation for 1-Φ voltage regulator توريد وتركيب أو إنشاء بالموقع لقاعدة خرسانية لمنظم الجهد للطور الواحد | EA | 1564 | 15.984 | 206000005 | TRUE
206000005 | أعادة تثبيت عوازل لعمود قائم | Re- fixing / re-tightning of any type of insulator for one existing pole أعادة تثبيت العوازل بجميع أنواعها لعمود قائم واحد | ST | 195 | 115.0371 | 206000006 | TRUE
206000006 | تعديل منصة المحول الهوائي أي سعة | Straightning of platform of any size overhead transformer, including all necessary disconnection, dismantling of equipment, reassembling, reconnection, bonding, and replacement of defective parts if required and restoring previous setup تعديل منصة المحول الهوائي اي سعة، يشمل فصل وفك وإنزال المعدات وإعادة التجميع والتوصيل والربط واستبدال الأجزاء التالفة حسب الحالة وإعادة الوضع إلى ما كان عليه | EA | 1090 | 17.362 | 206000007 | TRUE
206000007 | تغيير زيت معدة هوائية | Changing Oil for pole-mounted equipment, including draining of old oil, refilling with Companysupplied and tested new oil . Surplus new oil and old oil shall be returned to Company warehouse تغيير زيت معدة هوائية، يشمل تفريغ الزيت القديم والتعبئة بالزيت الجديد المورد والمختبر بواسطة الشركة مع إعادة الزيت الزائد الجديد والقديم لمستودعات الشركة | EA | 389 | 80.46 | 206000008 | TRUE
206000008 | قص الأشجار بمنشار كهربائي | Cutting or trimming of trees in the vicinity of the line conductors using electrical saw or as directed by the Company representative to the required horizontal and vertical clearance . Quantity to be calculated as per linear meter of the affected line, including transportation of cutted trees and branches to the designated dumping area ( the work must be documented by location coordinates and photos before and after performing the work ) قطع او قص اوتقليم الأشجار القريبة من موصلات الخط الهوائي باستخدم منشار كهربائي أو بحسب توجيهات ممثل الشركة للمسافات المطلوبة الأفقية والرأسية. يتم احتساب الكمية حسب المتر الطولي من الجزء المتأثر من الخط. يشمل ترحيل المخلفات إلى مرمى المخلفات الذي يتم تحديده (يلزم توثيق العمل بتحديد احداثيات الموقع وارفاق صور قبل وبعد التنفيذ) | M | 58 | 36.6 | 206000009 | TRUE
206000009 | قص الأشجار باستخدم معدة كهربائية | Cutting or trimming of trees in the vicinity of the line conductors using electrical equipment as directed by the Company representative to the required horizontal and vertical clearance . Quantity to be calculated as per linear meter of the affected line, including transportation of cutted trees and branches to the designated dumping area ( the work must be documented by location coordinates and photos before and after performing the work ) قطع او قص اوتقليم الأشجار القريبة من موصلات الخط الهوائي باستخدم معدة كهربائية بحسب توجيهات ممثل الشركة للمسافات المطلوبة الأفقية والرأسية. يتم احتساب الكمية حسب المتر الطولي من الجزء المتأثر من الخط. يشمل ترحيل المخلفات إلى مرمى المخلفات الذي يتم تحديده (يلزم توثيق العمل بتحديد احداثيات الموقع وارفاق صور قبل وبعد التنفيذ) | M | 122 | 4.9529 | 206000009 | TRUE
206000010 | إزالة الأعشاب المتداخلة مع معدات الشركة | Removal of grass and shrubs that interfere with equipment from the specified area as instructed by the company representative including transportation of removed grass and shrubs to the designated dumping area ( the work must be documented by location coordinates and photos before and after performing the work) إزالة الأعشاب والشجيرات المتداخلة مع معدات الشركة حسب توجيهات ممثل الشركة للمساحة المطلوبة ويشمل ترحيل المخلفات إلى مرمى المخلفات الذي يتم تحديده (يلزم توثيق العمل بتحديد احداثيات الموقع وارفاق صور قبل وبعد التنفيذ) | M2 | 27 | 3.2067 | 206000010 | TRUE
206000011 | إزالة الأجسام الغريبة من الخط الهوائي | Removal of objects from the overhead lines, PMT, bracket, cross arm,.. etc for specefied location (including removal of all foreign objectsfor for a maximam 10m diameter circle in same location إزالة الأجسام الغريبة العالقة من الخط الهوائي أوالمحول أو الحامل أو الذراع الحديدي ... إلخ بالموقع المحدد من قبل الشركة (بدائرة لا يتجاوز قطرها 10متر عند الحاجة لازالة اكثر من جسم عالق بنفس الموقع) | EA | 140 | 13.0433 | 206000011 | TRUE
206000012 | تمهيد طريق ترابي قائم بقرب خطوط هوائية | Levelling of an existing non-asphalted access road, including removal of sand / grass / shrubs if required, near overhead distribution lines with a maximum height of two ( 2 ) meters and a width of three ( 3 ) meters, to make the road accessable and useable. The work does not require supplying of any materials or transporting sand to another place. The work must be documented by location coordinates and photos before and after performing the work. ( If the height of sand is more than two meters, the use of the item can be repeated in proportion to the amount of increase in height for the removed sand ) تمهيد طريق ترابي قائم بالقرب من مسارات خطوط التوزيع الهوائية شاملا ازاحة وازالة الرمال والاعشاب والشجيرات عند الحاجة بأقصى ارتفاع ( 2 متر ) وبعرض ( 3 متر) حتى يصبح الطريق مستوياً وصالحاً للاستعمال (البند لا يتطلب توريد اي مواد ولا يشمل نقل/ترحيل الكثبان الرملية أو المخلفات لموقع آخر) ويلزم توثيق العمل بتحديد احداثيات الموقع وارفاق صور قبل وبعد التنفيذ ( في حال كان ارتفاع الرمال المطلوب إزاحتها أو إزالتها أكثر من مترين فيمكن إعادة تكراراستخدام البند بما يتناسب مع الزيادة في ارتفاع كمية الرمال المزاحة أو المزالة ) | KM | 10809 | 965 | 206000012 | TRUE
206000013 | عمل طريق ترابي جديد بقرب خطوط هوائية | Making a new non-asphalted access road near overhead distribution lines with a width of (3) meters, Using stones and gravels on surface ( the work must be documented by location coordinates and photos before and after performing the workand compaction till the road becomes accessable and useable (including supplying all required materials ) عمل طريق ترابي جديد بالقرب من مسارات خطوط التوزيع الهوائية وبعرض 3 متر باستخدام الحصى والحجارة ودكها حتى يصبح الطريق مستوياً وصالح للاستعمال (البند يشمل توفير المواد اللازمة) (يلزم توثيق العمل بتحديد احداثيات الموقع وارفاق صور قبل وبعد التنفيذ) | KM | 15446 | 1721.8833 | 206000013 | TRUE
206000014 | صيانة معدة هوائية | Maintenance of any type overhead equipment ( pole-mounted transformer/ autorecloser/ sectionalizer/ Gang-operated disconnector switch (load break switch (LBS )) / 3-Φ voltage regulator / capacitor bank, MV metering Unit, any voltage and size. Including checking and tightning all electrical bolted connections, checking of bonding of grounding connections, measuring of grounding resistance , cleaning equipment body and all its bushings, fuse gear and tanks, spot-painting rusty spots, oil level checking and topping up / replacement if required, taking oil samples , Connect and link with the control center and replace the battery when required. …etc ,not include test work.. صيانة معدة هوائية اي نوع (محول أو معيد الوصل الأتوماتيكي أو مجزئ الخط أو مفتاح فصل خط على الحمل أو منظم جهد ثلاثي الأطوار أو خلايا مكثفات او وحدة قياس الجهد المتوسط، أي مقاس أو جهد ،يشمل مراجعة وشد مسامير التوصيلات الكهربائية ومراجعة التوصيلات الأرضية وقياس مقاومة التأريض وتنظيف جسم المعدة وكل الملحقات (العوازل والفيوزات ... الخ) والطلاء الموضعي للبقع الصدئة ومراجعة مستوى الزيت وإتمامه / استبداله حسب الحاجة وأخذ عينات الزيت والاتصال والربط مع مركز التحكم واستبدال البطارية عند الحاجة...إلخ ولا يشمل اعمال الاختبارات | EA | 956 | 69.84 | 206000014 | TRUE
206000015 | صيانة فاصل خط على الحمل/كابل صاعد ج.متوسط | Maintenance of MV pole-mounted load-break switch ( LBS ) / cable riser, any type / size. including checking and tightning all electrical bolted connections, checking of bonding of grounding connections, measuring of grounding resistance and improving grounding resistance where required, cleaning all insulators, fuse gear,lightning arresters, spot-painting rusty spots صيانة فاصل خط على الحمل / كابل صاعد جهد متوسط، أي نوع واي مقاس, يشمل مراجعة وشد مسامير التوصيلات الكهربائية ومراجعة التوصيلات الأرضية وقياس مقاومة التأريض وتحسينها إذا لزم الامر وتنظيف العوازل والفيوزات ومانعات الصواعق والطلاء الموضعي للبقع الصدئة ...إلخ | EA | 679 | 49.59 | 206000015 | TRUE
206000016 | غسيل عوازل عامود د.مفرد ج.متوسط (باستخدام معدة المقاول) | Washing ( by contractor water jet equipment ) for one pole, MV single circuit overhead line insulators as per company requirements ( Distilled water to be provided by the contractor ) غسيل عوازل (بمعدة ضخ المياه النفاثة الخاصة بالمقاول) لعامود واحد بمسارات خطوط هوائية لدائرة مفردة جهد متوسط حسب متطلبات الشركة (يتم توفير المياه المقطرة عن طريق المقاول ) | EA | 369 | 27.63 | 206000016 | TRUE
206000017 | غسيل عوازل عامود د.مزدوجة ج.متوسط (باستخدام معدة المقاول) | Washing ( by contractor water jet equipment) for one pole ,MV double circuit overhead line insulators as per company requirements ( Distilled water to be provided by the contractor ) غسيل عوازل (بمعدة ضخ المياه النفاثة الخاصة بالمقاول) لعامود واحد بمسارات خطوط هوائية لدائرة مزدوجة جهد متوسط حسب متطلبات الشركة (يتم توفير المياه المقطرة عن طريق المقاول ) | EA | 478 | 35.73 | 206000017 | TRUE
206000018 | غسيل عوازل عمود د.مفرد ج.متوسط (باستخدام معدة الشركة) | Washing ( by company water jet equipment ) for one pole, MV single circuit overhead line insulators as per company requirements ( Distilled water to be provided by the Company ) غسيل عوازل (بمعدة ضخ المياه النفاثة الخاصة بالشركة) لعمود واحد بمسارات خطوط هوائية لدائرة مفردة جهد متوسط حسب متطلبات الشركة (يتم توفير المياه المقطرة عن طريق الشركة ) | EA | 92 | 6.75 | 206000018 | TRUE
206000019 | غسيل عوازل عمود د.مزدوجة ج.متوسط (باستخدام معدة الشركة) | Washing ( by company water jet equipment ) for one pole MV double circuit overhead line insulators as per company requirements ( Distilled water to be provided by the Company ) غسيل عوازل (بمعدة ضخ المياه النفاثة الخاصة بالشركة) لعمود واحد بمسارات خطوط هوائية لدائرة مزدوجة جهد متوسط حسب متطلبات الشركة (يتم توفير المياه المقطرة عن طريق الشركة ) | EA | 127 | 12.2233 | 206000019 | TRUE
206000020 | عمل تفتيش/معاينة على خط هوائي | Patrolling of a complete OH line ( including all components without Equipment ), using binoculars, thermal cameras , digital cameras , partial discharge and submission of a report on the line condition as per company requirements عمل دورية تفتيش / معاينة على خط هوائي كامل ( شاملا جميع المكونات بدون المعدات) باستخدام المناظير / الكاميرات الحرارية / الكاميرات الرقمية والتفريغ الجزئي وتقديم تقارير بالنتائج عن حالة الخط حسب متطلبات الشركة | KM | 506 | 38.76 | 206000020 | TRUE
206000021 | معاينة وفحص لمعدات شبكة هوائية | Field inspection of OH equipment with all its accessories ( poles / equipment/ cable riser)using binoculars, thermal cameras , digital cameras , partial discharge and submission of a report as per company requirements عمل معاينة وفحص لمعدات شبكة هوائية بكامل ملحقاتها ( الاعمدة / المعدات / الكابل الصاعد) باستخدام المناظير / الكاميرات الحرارية / الكاميرات الرقمية والتفريغ الجزئي وتقديم تقارير بالنتائج حسب متطلبات الشركة | EA | 422 | 35.63 | 206000021 | TRUE
206000022 | توريد وتركيب ماسورة حماية مرنة لكابل مجدول على عمود | Supplying and installation of LV OH quadruplex flixable protection pipe on a pole توريد وتركيب ماسورة حماية مرنة لكابل مجدول جهد منخفض على عمود | M | 20 | 1.5 | 206000022 | TRUE
206000023 | توريد وتركيب ماسورة حماية بلاستيكية لكابل مجدول على عمود | Supplying and installation of LV OH quadruplex PVC protection pipe on a pole توريد وتركيب ماسورة حماية بلاستيكية لكابل مجدول جهد منخفض على عمود | M | 26 | 1.97 | 206000023 | TRUE
206000024 | اصلاح تسرب ( تهريب ) زيت لمعدة هوائية | ( Repairing of oil leakage for OH equipment, any size / type (excluding bushing replacement اصلاح تسرب ( تهريب ) زيت لمعدة هوائية أي نوع / مقاس (لا يشمل استبدال العازل) | EA | 403 | 34.966 | 206000024 | TRUE
206000025 | إعادة ضبط مغيرالجهد لمحول هوائي | Modification of the Tap Changer for PMT إعادة ضبط مغيرالجهد لمحول هوائي | EA | 346 | 37.83 |  | TRUE
206000026 | تركيب/استبدال مؤشر مبين التيار/الجهد/الحمل لمعدة هوائية قائمة | Installation / replacement of any type Ameter / voltameter / MDI gauge Indicator for existing OH equipment with all accessories including testing تركيب / استبدال مؤشر مبين التيار / الجهد / الحمل الاقصى اي نوع لمعدة قائمة في الشبكة الهوائية مع ملحقاته شاملا الاختبار | EA | 139 | 38.75 |  | TRUE
206000027 | تركيب/استبدال محول التيار /محول الجهد/ مرحل لمعدة هوائية قائمة | Installation / replacement of any type CT / VT / relay for an existing OH equipment ( excluding meters ) with all accessories including testing and checking of the correct conection and measurements in the Protection Relay تركيب / استبدال محول التيار او محول الجهد او مرحل أي نوع لمعدة قائمة في الشبكة الهوائية ( لا يشمل العدادات ) مع ملحقاته شاملا الاختبار والتأكد من التوصيلات و القراءات الصحيحة في مرحل الحماية وتطبيق الضبطيات بعد الاستبدال | EA | 487 | 38.75 |  | TRUE
206000028 | أستبدال/إعادة تثبيت غطاء/باب لوحة توزيع محول هوائي قائم | Replacement or refixing of any type existing L.V panel for PMT cover / door including replacement of cover brackets if required أستبدال او إعادة تثبيت غطاء / باب لوحة توزيع محول هوائي قائم أي نوع شاملا استبدال حوامل تثبيت الاغطية عند الحاجة | EA | 166 | 30 |  | TRUE
206000029 | تركيب/أستبدال/إعادة تثبيت غطاء عوازل الجهد المنخفض لمحول هوائي قائم | installation or replacement or refixing of any type existing L.V bushing cover for PMT including replacement of cover brackets if required تركيب أو أستبدال او إعادة تثبيت غطاء عوازل الجهد المنخفض لمحول هوائي قائم أي نوع شاملا استبدال حوامل تثبيت الغطاء عند الحاجة | EA | 249 | 29.93 |  | TRUE
206000030 | استبدال جميع اسلاك التحكم والاتصالات بلوحة التحكم لمعدة هوائية ذكية | Replacement of all control and communications wires for samrt OH equipment control panel استبدال جميع اسلاك التحكم والاتصالات الخاصة بلوحة التحكم لمعدة هوائية ذكية | EA | 250 | 23.935 | 707000003 | TRUE
206000031 | فحص وصيانة جميع الكروت بشاحن البطارية أو بلوحة التحكم لمعدة هوائية ذكية | Inspection and maintenance of all cards for Battery Charger (UPS) and ensuring that they are feeding control panel or all cards for control panel and ensuring that they are communicating with control center for smart OH equipment فحص وصيانة جميع الكروت الخاصة بشاحن البطارية (يو بى اس) والتأكد من تغذيتها لوحة التحكم أو الكروت الخاصة بلوحة التحكم والتأكد من اتصالها بمركز التحكم لمعدة هوائية ذكية | EA | 124 | 21.9 | 707000011 | TRUE
206000032 | استبدال جميع الكروت بشاحن البطارية أو بلوحة التحكم لمعدة هوائية ذكية | Replacement of all cards for Battery Charger (UPS) and ensuring that they are feeding control panel or all cards for control panel and ensuring that they are communicating with control center for smart OH equipment استبدال جميع الكروت الخاصة بشاحن البطارية (يو بى اس) والتأكد من تغذيتها لوحة التحكم أو الكروت الخاصة بلوحة التحكم والتأكد من اتصالها بمركز التحكم لمعدة هوائية ذكية | EA | 201 | 24.445 | 707000012 | TRUE
206000033 | فحص بطارية / شاحن لمعدة هوائية | Inspection and testing of battery / charger for OH equipment فحص بطارية / شاحن لمعدة هوائية | EA | 93 | 20.9 | 707000004 | TRUE
206000034 | استبدال شاحن دائرة التحكم أو جزء من لوحة التحكم الطرفية لمعدة هوائية | Replacement of charger or a part of control panel for OH equipment including disconnection and reconnection works استبدال شاحن دائرة التحكم أو جزء من لوحة التحكم الطرفية لمعدة هوائية شاملاَ أعمال الفصل والتوصيل | EA | 177 | 26.4633 | 707000005 | TRUE
206000035 | فحص وصيانة محول التيار و محول الجهد لمعدة هوائية | Inspection and maintenance of CT and VT for OH equipment and checking all related connections and making all required modifications فحص وصيانة محول التيار و محول الجهد لمعدة هوائية والتأكد من صحة جميع التوصيلات الخاصة بها وعمل التعديلات اللازمة | EA | 111 | 24.935 | 707000006 | TRUE
206000036 | فحص وصيانة جميع اسلاك التحكم والاتصالات لمعدة هوائية ذكية | Inspection and Maintenance of all control and communications wires for smart OH equipment فحص وصيانة جميع اسلاك التحكم والاتصالات لمعدة هوائية ذكية | EA | 76 | 22.7443 | 707000008 | TRUE
206000037 | فحص وإختبار الاشارات مع مركز التحكم لمعدة هوائية ذكية | Inspection and Testing of all alarms commands/indications with control center for smart OH equipment فحص وإختبار اتصال جميع الإنذارات/ القراءات/ الأوامر مع مركز التحكم لمعدة هوائية ذكية | EA | 201 | 24.2814 | 707000009 | TRUE
206000038 | فحص وصيانة مبين العطل لشبكة هوائية | Inspection and maintenance of any type OH Earth Fault Indicator ( EFI ) for all phases with all accessories including testing and modification of settings and integrated with control center فحص وصيانة مبين اتجاه العطل الأرضي اي نوع لشبكة هوائية لكامل الفازات مع ملحقاته شاملا الاختبار وتعديل الضبطيات واختبارات الربط مع مركز التحكم | ST | 165 | 36.535 | 401000022 | TRUE
206000039 | تفعيل واختبار جميع الانذارات مركز التحكم لمعدة هوائية ذكية | Activation and Testing of all new alarms required by control center for smart OH equipment including all conections works تفعيل واختبار جميع الانذارات الجديدة المطلوبة من قبل مركز التحكم لمعدة هوائية ذكية شاملا أعمال التوصيلات اللازمة | EA | 261 | 21.9 | 707000010 | TRUE
206000040 | استبدال قاطع لوحة التحكم لمعدة هوائية ذكية | Replacement of MCB feeding control panel for smart OH equipment استبدال قاطع تيار الدائرة الكهربائية الخاص بتغذية لوحة التحكم لمعدة هوائية ذكية | EA | 83 | 15 | 707000013 | TRUE
206000041 | فحص وصيانة قاطع لوحة التحكم لمعدة هوائية ذكية | Inspection and maintenance of MCB feeding control panel for smart OH equipment فحص وصيانة قاطع تيار الدائرة الكهربائية الخاص بتغذية لوحة التحكم لمعدة هوائية ذكية | EA | 108 | 11.68 | 707000014 | TRUE
206000042 | برمجة كروت لوحة التحكم لمعدة هوائية ذكية | Configuration of all cards for control panel of smart OH equipment عمل البرمجة الخاصة لجميع الكروت للوحة التحكم لمعدة هوائية ذكية | EA | 443 | 27.4 | 707000016 | TRUE
206000043 | تركيب/استبدال مودم/هوائي لمعدة هوائية ذكية | Insallation or Replacement of communication modem or Antenna for smart OH equipment including configuration تركيب أو استبدال جهاز الاتصال (مودم) أو الهوائي لمعدة هوائية ذكية شاملا البرمجة | EA | 197 | 30.935 | 707000017 | TRUE
206000044 | فحص واختبار مودم/هوائي لمعدة هوائية ذكية | Inspection and testing of communication device ( modem ) and Antenna and accessories, including measuring of the signal strength and quality for smart OH equipment فحص واختبار جهاز الاتصال (مودم) والهوائي مع الملحقات شاملاَ فحص قوة وجودة الإشارة لمعدة هوائية ذكية | EA | 135 | 25.95 | 707000019 | TRUE
206000045 | تركيب/استبدال لوحة تحكم لمعدة هوائية ذكية | Insallation or Replacement of control panel for smart OH equipment, Including disconnection / reconnection works and all accessories تركيب أو استبدال لوحة تحكم لمعدة هوائية ذكية شاملا أعمال الفصل والتوصيل والملحقات | EA | 392 | 36 | 707000020 | TRUE
206000046 | إزالة لوحة تحكم لمعدة هوائية ذكية | Removal of control panel for smart OH equipment, Including disconnection / reconnection works and all accessories إزالة لوحة تحكم لمعدة هوائية ذكية شاملا أعمال الفصل والتوصيل والملحقات | EA | 349 | 34.2643 | 707000001 | TRUE
206000047 | فحص واستبدال جميع فيوزات لوحة التحكم لمعدة هوائية ذكية | Inspection and Replacement of all fuses for control panel for smart OH equipment فحص واستبدال جميع فيوزات التغذية للوحة التحكم لمعدة هوائية ذكية | EA | 115 | 12.99 | 707000021 | TRUE
206000048 | فحص وتصحيح واختبار جميع توصيلات 220 فولت للوحة التحكم لمعدة هوائية ذكية | Inspection, correction and testing of all 220v connections for control panel of smart OH equipment فحص وتصحيح واختبار جميع توصيلات 220 فولت للوحة التحكم لمعدة هوائية ذكية | EA | 149 | 26.08 | 707000022 | TRUE
206000049 | برمجه معدة هوائية ذكية أي نوع | Programming of smart OH equipment, any type, including downloading the program for the equipment and ensuring that the equipment and all signals are connected to the control center برمجه معدة هوائية ذكية، أي نوع، شاملا تنزيل البرنامج الخاص بالمعده والتاكد من توصيل جميع الإشارات والمعدة بمركز التحكم | EA | 416 | 32.3533 |  | TRUE
206000050 | ربط معدة هوائية ذكية قائمة مع مركزالتحكم | Integration of an existing smart OH equipment ,any type, with control center ربط معدة هوائية ذكية قائمة ، أي نوع مع مركزالتحكم | EA | 139 | 32.8867 |  | TRUE
207000001 | تأريض عمود في تربة عادية/رملية | Grounding of Pole by installing grounding one rod / two rods in normal / sandy soil, connecting grounding wire to both rod and the grounding terminal of the pole تأريض عمود بغرس قضيب / قضيبي تأريض في تربة عادية / رملية مع ربط سلك التأريض بالقضيب وبنقطة تأريض العمود | EA | 143 | 10.89 | 207000001 | TRUE
207000002 | تأريض عمود في تربة صخرية | Grounding of Pole by installing grounding one rod / two rods in rocky soil ( that required the use of rocky excavation equipment ( ie. Digger )) , connecting grounding wire to both rod and the grounding terminal of the pole تأريض عمود بغرس قضيب / قضيبي تأريض في تربة صخرية ( التي يستخدم فيها معدات الحفر الصخري مثل الدقاق ) مع ربط سلك التأريض بالقضيب وبنقطة تأريض العمود | EA | 180 | 13.77 | 207000002 | TRUE
207000003 | عمل تأريض للأعمدة أوالمعدات الهوائية بدفن الطول في تربة صخرية | Grounding of overhead poles or equipment by laying grounding wire with the specified length and depth to achieve the required earthing resisitance in rocky soil ( that required the use of rocky excavation equipment ( ie. Digger )) where grounding rods can not be installed عمل التأريض للأعمدة أوالمعدات الهوائية بدفن الطول المحدد من سلك التأريض بالعمق المطلوب لتحقيق قيمة المقاومة المحددة حسب مواصفات الشركة في التربة الصخرية ( التي يستخدم فيها معدات الحفر الصخري مثل الدقاق ) والتي يتعذر غرس قضبان التأريض فيها | M | 9 | 0.97167 | 207000003 | TRUE
207000004 | تأريض معدة هوائية بلوحة او ذراع مركبة على عمود/عمودين تربة عادية/رملية | Grounding of pole-mounted equipment with (control or LV panel ) installed on single pole or H-frame or operating arm by the use of four (4) grounding rods, including making and installation the grounding mesh under the equipment, and connect it to grounding wires and rods as per company specifications , including all required laying and connections with equipment body and other accessories ( lightning arresters, MV fuse cutout and metallic structure and LV / control panel...etc ), with pole grounding stud, at normal / sandy soil تأريض معدة هوائية بلوحة ( تحكم او جهد منخفض ) او ذراع تشغيل مركبة على عمود أو عمودين باستخدام أربعة ( 4 ) قضبان تأريض ويشمل عمل شبكة من سلك التأريض تحت المعدات وربطها مع سلك وقضبان التأريض حسب مواصفات الشركة، يشمل جميع التمديدات والتوصيل مع جسم المعدة والملحقات الاخرى (مانعات الصواعق وفيوزات الجهد المتوسط والهيكل المعدني ولوحات التحكم والجهد المنخفض...الخ)، مع ربط سلك التأريض بنقطة تاريض العمود فى تربة عادية / رملية | EA | 432 | 33.03 | 207000004 | TRUE
207000005 | تأريض معدة هوائية بلوحة او ذراع مركبة على عمود/عمودين تربة صخرية | Grounding of pole-mounted equipment with (control or LV panel ) installed on single pole or H-frame or operating arm by the use of four (4 ) grounding rods, including making and installation the grounding mesh under the equipment, and connect it to grounding wires and rods as per company specifications , including all required laying and connections with equipment body and other accessories ( lightning arresters, MV fuse cutout and metallic structure and LV / control panel...etc ), with pole grounding stud, at rocky soil ( that required the use of rocky excavtion equipment ( ie. Digger )) تأريض معدة هوائية بلوحة ( تحكم او جهد منخفض ) او ذراع تشغيل مركبة على عمود أو عمودين باستخدام أربعة ( 4 ) قضبان تأريض ويشمل عمل شبكة من سلك التأريض تحت المعدات وربطها مع سلك وقضبان التأريض حسب مواصفات الشركة، يشمل جميع التمديدات والتوصيل مع جسم المعدة والملحقات الاخرى (مانعات الصواعق وفيوزات الجهد المتوسط والهيكل المعدني ولوحات التحكم والجهد (المنخفض...الخ)، مع ربط سلك التأريض بنقطة تاريض العمود فى تربة صخرية ( التي يستخدم فيها معدات الحفر الصخري مثل الدقاق ) | EA | 568 | 43.65 | 207000005 | TRUE
207000006 | تأريض معدة هوائية مركبة على عمود او عمودين / كابل صاعد تربة عادية / رملية | Grounding of pole-mounted equipment installed on single pole or H-frame / cable riser using four (4 ) grounding rods, including laying of conductors, connections to equipment body and other accessories ( lightning arresters, MV fuse cutout, metallic structure...etc ), with pole grounding stud, at normal / sandy soil. تأريض معدة هوائية مركبة على عمود أو عمودين / كابل صاعد باستخدام أربعة 4 قضبان تأريض يشمل جميع التمديدات والتوصيل مع جسم المعدة والملحقات الاخرى (مانعات الصواعق وفيوزات الجهد المتوسط والهيكل المعدني ...الخ)، مع ربط سلك التأريض بنقطة تاريض العمود فى تربة عادية / رملية | EA | 394 | 30.06 | 207000006 | TRUE
207000007 | تأريض معدة هوائية مركبةعلى عمود او عمودين / كابل صاعد تربة صخرية | Grounding of pole-mounted equipment installed on single pole or H-frame / cable riser using four (4 ) grounding rods, including laying of conductors, connections to equipment body and other accessories ( lightning arresters, MV fuse cutout, metallic structure...etc ), with pole grounding stud, in rocky ( that required the use of rocky excavtion equipment ( ie. Digger )) تأريض معدة هوائية مركبة على عمود أو عمودين / كابل صاعد باستخدام أربعة 4 قضبان تأريض يشمل جميع التمديدات والتوصيل مع جسم المعدة والملحقات الاخرى (مانعات الصواعق وفيوزات الجهد المتوسط والهيكل المعدني ...الخ)، مع ربط سلك التأريض بنقطة تاريض العمود فى (تربة صخرية (التي يستخدم فيها معدات الحفر الصخري مثل الدقاق | EA | 495 | 37.89 | 207000007 | TRUE
207000008 | عمل شبكة من سلك التأريض في تربة عادية | Installation of grounding mesh burried under equipment and connecting it to grounding wires and rods for existing pole-mounted equipment in normal / sandy soil as per company specifications and requirements عمل شبكة من سلك التأريض وربطها مع سلك وقضبان التأريض تحت المعدات القائمة المركبة على أعمدة في تربة عادية / رملية حسب متطلبات ومواصفات الشركة | EA | 229 | 17.46 | 207000008 | TRUE
207000009 | عمل شبكة من سلك التأريض في تربة صخرية | Installation of grounding mesh burried under equipment and connecting it to grounding wires and rods for existing pole-mounted equipment in in rocky soil ( that required the use of rocky excavation equipment ( ie. Digger )) as per company specifications and requirements. عمل شبكة من سلك التأريض وربطها مع سلك وقضبان التأريض تحت المعدات القائمة المركبة على أعمدة في تربة صخرية ( التي يستخدم فيها معدات الحفر الصخري مثل الدقاق) حسب متطلبات ومواصفات الشركة | EA | 288 | 22.05 | 207000009 | TRUE
301010101 | حفرمساركابل ج منخفض والردم بنفس نواتج الحفر لعدد من (1) الى (3) كابل تربة عادية/رملية غ مسفلته | Excavation a trench for one (1) to three (3) LV cables ,and backfilling and compaction with the same excavated materials at normal / sandy soil at UNFINISHED / ROUGH AREAS (no requirements from Municipality / MOT) حفرمساركابل جهد منخفض والردم بنفس نواتج الحفر لعدد من واحد (1) الى ثلاثة (3 ) كابلات في تربة عادية / رملية غير مسفلته ( والتي ليس لها اشتراطات اعادة من الامانة / وزارة الطرق والنقل ) | M | 65 | 4 | 301010101 | TRUE
301010102 | حفرمساركابل ج منخفض والردم بنفس نواتج الحفر لعدد (4) كابل تربة عادية/رملية غ مسفلته | Excavation a trench for four (4) LV cables ,and backfilling and compaction with the same excavated materials at normal / sandy soil at UNFINISHED / ROUGH AREAS (no requirements from Municipality / MOT) حفرمساركابل جهد منخفض والردم نفس نواتج الحفر لعدد أربعة (4) كابلات في تربة عادية / رملية غير مسفلته ( والتي ليس لها اشتراطات اعادة من الامانة / وزارة الطرق والنقل ) | M | 83 | 5.22 | 301010102 | TRUE
301010103 | حفرمساركابل ج منخفض والردم بنفس نواتج الحفر لعدد من (1) الى (3 ) كابل تربة عادية/ رملية مسفلته | Excavation a trench for one (1) to three (3) LV cables ,and backfilling and compaction with the same excavated materials at asphalted normal / sandy soil at FINISHED AREAS (no requirements from Municipality / MOT) حفرمساركابل جهد منخفض والردم بنفس نواتج الحفر لعدد من واحد (1) الى ثلاثة (3 ) كابلات في تربة عادية / رملية مسفلته ( والتي ليس لها اشتراطات اعادة من الامانة / وزارة الطرق و النقل ) | M | 73 | 4.59 | 301010103 | TRUE
301010104 | حفرمساركابل ج منخفض والردم بنفس نواتج الحفر لعدد (4) كابل تربة عادية/رملية مسفلته | Excavation a trench for four (4) LV cables ,and backfilling and compaction with the same excavated materials at asphalted normal / sandy soil at FINISHED AREAS (no requirements from Municipality / MOT) حفرمساركابل جهد منخفض والردم بنفس نواتج الحفر لعدد أربعة (4) كابلات في تربة عادية / رملية مسفلته ( والتي ليس لها اشتراطات اعادة من الامانة / وزارة الطرق و النقل ) | M | 93 | 5.85 | 301010104 | TRUE
301010105 | حفرمساركابل ج منخفض والردم باستخدام مواد دفان جديدة لعدد من (1) الى (3 ) كابل تربة عادية/ رملية غ مسفلته حسب اشتراطات الأمانة | Excavation a trench for one (1) to three (3) LV cables ,and backfilling and compaction with new backfilling materials (as per Municipality requirements) at normal / sandy soil at UNFINISHED / ROUGH AREAS حفريات مسار كابل جهد منخفض لعدد من واحد (1) الى ثلاثة (3 ) كابلات في تربة عادية / رملية غير مسفلته واعادة الردم والدك باستخدام مواد دفان جديدة حسب اشتراطات الأمانة | M | 78 | 4.86 | 301010105 | TRUE
301010106 | حفرمساركابل ج منخفض والردم باستخدام مواد دفان جديدة لعدد (4) كابل تربة عادية/ رملية غ مسفلته حسب اشتراطات الأمانة | Excavation a trench for four (4) LV cables ,and backfilling and compaction with new backfilling materials (as per Municipality requirements) at normal / sandy soil at UNFINISHED / ROUGH AREAS حفريات مسار كابل جهد منخفض لعدد أربعة (4) كابلات في تربة عادية / رملية غير مسفلته و اعادة الردم والدك باستخدام مواد دفان جديدة حسب اشتراطات الأمانة | M | 99 | 6.21 | 301010106 | TRUE
301010107 | حفرمساركابل ج منخفض والردم باستخدام مواد دفان جديدة لعدد من (1) الى (3 ) كابل تربة عادية/ رملية مسفلته حسب اشتراطات الأمانة | Excavation a trench for one (1) to three (3) LV cables ,and backfilling and compaction with new backfilling materials at asphalted normal / sandy soil at FINISHED AREAS (as per Municipality requirements) حفريات مسار كابل جهد منخفض لعدد من واحد (1) الى ثلاثة (3 ) كابلات في تربة عادية / رملية مسفلته واعادة الردم والدك باستخدام مواد دفان جديدة حسب اشتراطات الأمانة | M | 103 | 6.48 | 301010107 | TRUE
301010108 | حفرمساركابل ج منخفض والردم باستخدام مواد دفان جديدة لعدد (4) كابل تربة عادية/رملية مسفلته حسب اشتراطات الأمانة | Excavation a trench for four (4) LV cables ,and backfilling and compaction with new backfilling materials at asphalted normal / sandy soil at FINISHED AREAS (as per Municipality requirements) حفريات مسار كابل جهد منخفض لعدد أربعة (4) كابلات في تربة عادية / رملية مسفلته واعادة الردم والدك باستخدام مواد دفان جديدة حسب اشتراطات الأمانة | M | 125 | 7.83 | 301010108 | TRUE
301010109 | حفرمساركابل ج منخفض والردم باستخدام مواد دفان جديدة لعدد من (1) الى (3 ) كابل تربة عادية/ رملية غ مسفلته حسب مواصفات وزارة الطرق و النقل | Excavation a trench for one (1) to three (3) LV cables ,and backfilling and compaction with new backfilling materials (as per MOT requirements) at normal / sandy soil at UNFINISHED / ROUGH AREAS حفريات مسار كابل ج منخفض لعدد من واحد (1) الى ثلاثة (3 ) كابلات في تربة عادية/رملية غير مسفلته وإعادة الردم والدك بإستخدام مواد دفان جديدة حسب مواصفات وزارة الطرق و النقل | M | 90 | 5.67 | 301010109 | TRUE
301010110 | حفرمساركابل ج منخفض والردم باستخدام مواد دفان جديدة لعدد (4) كابل تربة عادية/ رملية غ مسفلته حسب مواصفات وزارة الطرق و النقل | Excavation a trench for four (4) LV cables ,and backfilling and compaction with new backfilling materials (as per MOT requirements) at normal / sandy soil at UNFINISHED / ROUGH AREAS حفريات مسار كابل ج منخفض لعدد أربعة (4) كابلات في تربة عادية/رملية غير مسفلته وإعادة الردم والدك بإستخدام مواد دفان جديدة حسب مواصفات وزارة الطرق و النقل | M | 113 | 7.11 | 301010110 | TRUE
301010111 | حفرمساركابل ج منخفض والردم باستخدام مواد دفان جديدة لعدد من (1) الى (3) كابل تربة عادية/ رملية مسفلته حسب مواصفات وزارة الطرق و النقل | Excavation a trench for one (1) to three (3) LV cables ,and backfilling and compaction with new backfilling materials at asphalted normal / sandy soil at FINISHED AREAS (as per MOT requirements) حفريات مسار كابل ج منخفض لعدد من واحد (1) الى ثلاثة (3 ) كابلات في تربة عادية/رملية مسفلته وإعادة الردم والدك بإستخدام مواد دفان جديدة حسب مواصفات وزارة الطرق و النقل | M | 111 | 6.93 | 301010111 | TRUE
301010112 | حفرمساركابل ج منخفض والردم باستخدام مواد دفان جديدة لعدد (4) كابل تربة عادية/رملية مسفلته حسب مواصفات وزارة الطرق و النقل | Excavation a trench for four (4) LV cables ,and backfilling and compaction with new backfilling materials at asphalted normal / sandy soil at FINISHED AREAS (as per MOT requirements) حفريات مسار كابل ج منخفض لعدد أربعة (4) كابلات في تربة عادية/رملية مسفلته وإعادة الردم والدك بإستخدام مواد دفان جديدة حسب مواصفات وزارة الطرق و النقل | M | 135 | 8.46 | 301010112 | TRUE
301010201 | حفرمساركابل ج متوسط والردم بنفس نواتج الحفر لعدد (1) كابل تربة عادية/ رملية غ مسفلته | Excavation a trench for one (1) MV cable ,and backfilling and compaction with the same excavated materials at normal / sandy soil at UNFINISHED / ROUGH AREAS (no requirements from Municipality / MOT) حفرمساركابل جهد متوسط والردم بنفس نواتج الحفر لعدد واحد (1) كابل في تربة عادية / رملية غير مسفلته ( والتي ليس لها اشتراطات اعادة من الامانة / وزارة الطرق و النقل ) | M | 66 | 4.14 | 301010201 | TRUE
301010202 | حفرمساركابل ج متوسط والردم بنفس نواتج الحفر لعدد (2) كابل تربة عادية/رملية غ مسفلته | Excavation a trench for two (2) MV cables ,and backfilling and compaction with the same excavated materials at normal / sandy soil at UNFINISHED / ROUGH AREAS (no requirements from Municipality / MOT) حفرمساركابل جهد متوسط والردم بنفس نواتج الحفر لعدد أثنين (2) كابل في تربة عادية / رملية غير مسفلته ( والتي ليس لها اشتراطات اعادة من الامانة / وزارة الطرق و النقل ) | M | 85 | 5.31 | 301010202 | TRUE
301010203 | حفرمساركابل ج متوسط والردم بنفس نواتج الحفر لعدد (3) كابل تربة عادية/رملية غ مسفلته | Excavation a trench for three (3) MV cables ,and backfilling and compaction with the same excavated materials at normal / sandy soil at UNFINISHED / ROUGH AREAS (no requirements from Municipality / MOT) حفرمساركابل جهد متوسط والردم بنفس نواتج الحفر لعدد ثلاثة (3) كابلات في تربة عادية / رملية غير مسفلته ( والتي ليس لها اشتراطات اعادة من الامانة / وزارة الطرق و النقل ) | M | 108 | 6.75 | 301010203 | TRUE
301010204 | حفرمساركابل ج متوسط والردم بنفس نواتج الحفر لعدد (4) كابل تربة عادية/رملية غ مسفلته | Excavation a trench for four (4) MV cables ,and backfilling and compaction with the same excavated materials at normal / sandy soil at UNFINISHED / ROUGH AREAS (no requirements from Municipality / MOT) حفرمساركابل جهد متوسط والردم بنفس نواتج الحفر لعدد أربعة (4) كابلات في تربة عادية / رملية غير مسفلته ( والتي ليس لها اشتراطات اعادة من الامانة / وزارة الطرق و النقل ) | M | 134 | 8.37 | 301010204 | TRUE
301010205 | حفرمساركابل ج متوسط والردم بنفس نواتج الحفر لعدد (1) كابل تربة عادية/رملية مسفلته | Excavation a trench for one (1) MV cable ,and backfilling and compaction with the same excavated materials at asphalted normal / sandy soil at FINISHED AREAS (no requirements from Municipality / MOT) حفرمساركابل جهد متوسط والردم بنفس نواتج الحفر لعدد واحد (1) كابل في تربة عادية / رملية مسفلته ( والتي ليس لها اشتراطات اعادة من الامانة / وزارة الطرق و النقل ) | M | 75 | 4.68 | 301010205 | TRUE
301010206 | حفرمساركابل ج متوسط والردم بنفس نواتج الحفر لعدد (2) كابل تربة عادية/رملية مسفلته | Excavation a trench for two (2) MV cables ,and backfilling and compaction with the same excavated materials at asphalted normal / sandy soil at FINISHED AREAS (no requirements from Municipality / MOT) حفرمساركابل جهد متوسط والردم بنفس نواتج الحفر لعدد أثنين (2) كابل في تربة عادية/رملية مسفلته ( والتي ليس لها اشتراطات اعادة من الامانة / وزارة الطرق و النقل) | M | 99 | 6.21 | 301010206 | TRUE
301010207 | حفرمساركابل ج متوسط والردم بنفس نواتج الحفر لعدد (3) كابل تربة عادية/ رملية مسفلته | Excavation a trench for three (3) MV cables ,and backfilling and compaction with the same excavated materials at asphalted normal / sandy soil at FINISHED AREAS (no requirements from Municipality / MOT) حفرمساركابل جهد متوسط والردم بنفس نواتج الحفر لعدد ثلاثة (3) كابلات في تربة عادية / رملية مسفلته ( والتي ليس لها اشتراطات اعادة من الامانة / وزارة الطرق و النقل ) | M | 122 | 7.65 | 301010207 | TRUE
301010208 | حفرمساركابل ج متوسط والردم بنفس نواتج الحفر لعدد (4) كابل تربة عادية/رملية مسفلته | Excavation a trench for four (4) MV cables ,and backfilling and compaction with the same excavated materials at asphalted normal / sandy soil at FINISHED AREAS (no requirements from Municipality / MOT) حفرمساركابل جهد متوسط والردم بنفس نواتج الحفر لعدد أربعة (4) كابلات في تربة عادية/رملية مسفلته ( والتي ليس لها اشتراطات اعادة من الامانة / وزارة الطرق و النقل ) | M | 148 | 9.27 | 301010208 | TRUE
301010209 | حفرمساركابل ج متوسط والردم باستخدام مواد دفان جديدة لعدد (1) كابل تربة عادية/ رملية غ مسفلته حسب اشتراطات الأمانة | Excavation a trench for one (1) MV cable ,and backfilling and compaction with new backfilling materials (as per Municipality requirements) at normal / sandy soil at UNFINISHED / ROUGH AREAS حفريات مسار كابل جهد متوسط لعدد واحد (1) كابل في تربة عادية / رملية غير مسفلته واعادة الردم والدك باستخدام مواد دفان جديدة حسب اشتراطات الأمانة | M | 83 | 5.22 | 301010209 | TRUE
301010210 | حفرمساركابل ج متوسط والردم باستخدام مواد دفان جديدة لعدد (2) كابل تربة عادية/رملية غ مسفلته حسب اشتراطات الأمانة | Excavation a trench for two (2) MV cables ,and backfilling and compaction with new backfilling materials (as per Municipality requirements) at normal / sandy soil at UNFINISHED / ROUGH AREAS حفريات مسار كابل جهد متوسط لعدد أثنين (2) كابل في تربة عادية / رملية غير مسفلته واعادة الردم والدك باستخدام مواد دفان جديدة حسب اشتراطات الأمانة | M | 102 | 6.39 | 301010210 | TRUE
301010211 | حفرمساركابل ج متوسط والردم باستخدام مواد دفان جديدة لعدد (3) كابل تربة عادية/رملية غ مسفلته حسب اشتراطات الأمانة | Excavation a trench for three (3) MV cables ,and backfilling and compaction with new backfilling materials (as per Municipality requirements) at normal / sandy soil at UNFINISHED / ROUGH AREAS حفريات مسار كابل جهد متوسط لعدد ثلاثة (3) كابلات في تربة عادية / رملية غير مسفلته واعادة الردم والدك باستخدام مواد دفان جديدة حسب اشتراطات الأمانة | M | 136 | 8.55 | 301010211 | TRUE
301010212 | حفرمساركابل ج متوسط والردم باستخدام مواد دفان جديدة لعدد (4) كابل تربة عادية/رملية غ مسفلته حسب اشتراطات الأمانة | Excavation a trench for four (4) MV cables ,and backfilling and compaction with new backfilling materials (as per Municipality requirements) at normal / sandy soil at UNFINISHED / ROUGH AREAS حفريات مسار كابل جهد متوسط لعدد أربعة (4) كابلات في تربة عادية / رملية غير مسفلته واعادة الردم والدك باستخدام مواد دفان جديدة حسب اشتراطات الأمانة | M | 171 | 10.71 | 301010212 | TRUE
301010213 | حفرمساركابل ج متوسط والردم باستخدام مواد دفان جديدة لعدد (1) كابل تربة عادية/رملية مسفلته حسب اشتراطات الأمانة | Excavation a trench for one (1) MV cable ,and backfilling and compaction with new backfilling materials at asphalted normal / sandy soil at FINISHED AREAS (as per Municipality requirements) حفريات مسار كابل جهد متوسط لعدد واحد (1) كابل في تربة عادية / رملية مسفلته واعادة الردم والدك باستخدام مواد دفان جديدة حسب اشتراطات الأمانة | M | 99 | 6.21 | 301010213 | TRUE
301010214 | حفرمساركابل ج متوسط والردم باستخدام مواد دفان جديدة لعدد (2) كابل تربة عادية/رملية مسفلته حسب اشتراطات الأمانة | Excavation a trench for two (2) MV cables ,and backfilling and compaction with new backfilling materials at asphalted normal / sandy soil at FINISHED AREAS (as per Municipality requirements) حفريات مسار كابل جهد متوسط لعدد أثنين (2) كابل في تربة عادية / رملية مسفلته واعادة الردم والدك باستخدام مواد دفان جديدة حسب اشتراطات الأمانة | M | 123 | 7.74 | 301010214 | TRUE
301010215 | حفرمساركابل ج متوسط والردم باستخدام مواد دفان جديدة لعدد (3) كابل تربة عادية/رملية مسفلته حسب اشتراطات الأمانة | Excavation a trench for three (3) MV cables ,and backfilling and compaction with new backfilling materials at asphalted normal / sandy soil at FINISHED AREAS (as per Municipality requirements) حفريات مسار كابل جهد متوسط لعدد ثلاثة (3) كابلات في تربة عادية/رملية مسفلته واعادة الردم والدك باستخدام مواد دفان جديدة حسب اشتراطات الأمانة | M | 158 | 9.9 | 301010215 | TRUE
301010216 | حفرمساركابل ج متوسط والردم باستخدام مواد دفان جديدة لعدد (4) كابل تربة عادية/رملية مسفلته حسب اشتراطات الأمانة | Excavation a trench for four (4) MV cables ,and backfilling and compaction with new backfilling materials at asphalted normal / sandy soil at FINISHED AREAS (as per Municipality requirements) حفريات مسار كابل جهد متوسط لعدد أربعة (4) كابلات في تربة عادية / رملية مسفلته واعادة الردم والدك باستخدام مواد دفان جديدة حسب اشتراطات الأمانة | M | 191 | 11.97 | 301010216 | TRUE
301010217 | حفرمساركابل ج متوسط والردم باستخدام مواد دفان جديدة لعدد (1) كابل تربة عادية/ رملية غ مسفلته حسب مواصفات وزارة الطرق و النقل | Excavation a trench for one (1) MV cable ,and backfilling and compaction with new backfilling materials (as per MOT requirements) at normal / sandy soil at UNFINISHED / ROUGH AREAS حفريات مسار كابل جهد متوسط لعدد واحد (1) كابل في تربة عادية/رملية غير مسفلته وإعادة الردم والدك بإستخدام مواد دفان جديدة حسب مواصفات وزارة الطرق و النقل | M | 93 | 5.85 | 301010217 | TRUE
301010218 | حفرمساركابل ج متوسط والردم باستخدام مواد دفان جديدة لعدد (2) كابل تربة عادية/رملية غ مسفلته حسب مواصفات وزارة الطرق و النقل | Excavation a trench for two (2) MV cables ,and backfilling and compaction with new backfilling materials (as per MOT requirements) at normal \ sandy soil at UNFINISHED / ROUGH AREAS حفريات مسار كابل جهد متوسط لعدد أثنين (2) كابل تربة عادية/رملية غير مسفلته وإعادة الردم والدك بإستخدام مواد دفان جديدة حسب مواصفات وزارة الطرق و النقل | M | 115 | 7.2 | 301010218 | TRUE
301010219 | حفرمساركابل ج متوسط والردم باستخدام مواد دفان جديدة لعدد (3) كابل تربة عادية/رملية غ مسفلته حسب مواصفات وزارة الطرق و النقل | Excavation a trench for three (3) MV cables ,and backfilling and compaction with new backfilling materials (as per MOT requirements) at normal / sandy soil at UNFINISHED / ROUGH AREAS حفريات مسار كابل جهد متوسط لعدد ثلاثة (3) كابلات في تربة عادية/رملية غير مسفلته وإعادة الردم والدك بإستخدام مواد دفان جديدة حسب مواصفات وزارة الطرق و النقل | M | 149 | 9.36 | 301010219 | TRUE
301010220 | حفرمساركابل ج متوسط والردم باستخدام مواد دفان جديدة لعدد (4) كابل تربة عادية/رملية غ مسفلته حسب مواصفات وزارة الطرق و النقل | Excavation a trench for four (4) MV cables ,and backfilling and compaction with new backfilling materials (as per MOT requirements) at normal / sandy soil at UNFINISHED / ROUGH AREAS حفريات مسار كابل جهد متوسط لعدد أربعة (4) كابلات في تربة عادية/رملية غير مسفلته وإعادة الردم والدك بإستخدام مواد دفان جديدة حسب مواصفات وزارة الطرق و النقل | M | 185 | 11.61 | 301010220 | TRUE
301010221 | حفرمساركابل ج متوسط والردم باستخدام مواد دفان جديدة لعدد (1) كابل تربة عادية/رملية مسفلته حسب مواصفات وزارة الطرق و النقل | Excavation a trench for one (1) MV cable ,and backfilling and compaction with new backfilling materials at asphalted normal / sandy soil at FINISHED AREAS (as per MOT requirements) حفريات مسار كابل جهد متوسط لعدد واحد (1) كابل في تربة عادية/رملية مسفلته وإعادة الردم والدك بإستخدام مواد دفان جديدة حسب مواصفات وزارة الطرق و النقل | M | 108 | 6.75 | 301010221 | TRUE
301010222 | حفرمساركابل ج متوسط والردم باستخدام مواد دفان جديدة لعدد (2) كابل تربة عادية/رملية مسفلته حسب مواصفات وزارة الطرق و النقل | Excavation a trench for two (2) MV cables ,and backfilling and compaction with new backfilling materials at asphalted normal / sandy soil at FINISHED AREAS (as per MOTrequirements) حفريات مسار كابل جهد متوسط لعدد أثنين (2) كابل في تربة عادية/رملية مسفلته وإعادة الردم والدك بإستخدام مواد دفان جديدة حسب مواصفات وزارة الطرق و النقل | M | 136 | 8.55 | 301010222 | TRUE
301010223 | حفرمساركابل ج متوسط والردم باستخدام مواد دفان جديدة لعدد (3) كابل تربة عادية/رملية مسفلته حسب مواصفات وزارة الطرق و النقل | Excavation a trench for three (3) MV cables ,and backfilling and compaction with new backfilling materials at asphalted normal / sandy soil at FINISHED AREAS (as per MOT requirements) حفريات مسار كابل جهد متوسط لعدد ثلاثة (3) كابلات في تربة عادية/رملية مسفلته وإعادة الردم والدك بإستخدام مواد دفان جديدة حسب مواصفات وزارة الطرق و النقل | M | 175 | 10.98 | 301010223 | TRUE
301010224 | حفرمساركابل ج متوسط والردم باستخدام مواد دفان جديدة لعدد (4) كابل تربة عادية/رملية مسفلته حسب مواصفات وزارة الطرق و النقل | Excavation a trench for four (4) MV cables ,and backfilling and compaction with new backfilling materials at asphalted normal / sandy soil at FINISHED AREAS (as per MOT requirements) حفريات مسار كابل جهد متوسط لعدد أربعة (4) كابلات في تربة عادية / رملية مسفلته وإعادة الردم والدك بإستخدام مواد دفان جديدة حسب مواصفات وزارة الطرق و النقل | M | 211 | 13.23 | 301010224 | TRUE
301010301 | الحفر و اعادة الردم و الدك بنفس نواتج الحفر بالمتر المكعب في التربة العادية/الرملية الغير مسفلتة | Excavation, backfilling and compaction quantities in cubic meter ( M3) with the same excavated materials at normal / sandy soil UNFINISHED / ROUGH AREAS when it is required to lay more than four (4) LV/ MV cables or when it is required to increase the width or depth other than company specifications and standards or for splice bits or non-standard excavation or for surface excavation of temporary cable laying at UNFINISHED / ROUGH AREAS (no requirements from Municipality / MOT) or the extra excavations resulting from laying communication pipes with LV/ MV cables or open trench excavations for communication cables only when required الحفر و اعادة الردم و الدك بنفس نواتج الحفر ( والتي ليس لها اشتراطات اعادة من الامانة / وزارة الطرق و النقل ) بالمتر المكعب في التربة العادية / الرملية الغير مسفلته في حال تطلب العمل الحفر واعادة الردم لتمديد اكثر من أربعة (4) كابلات جهد منخفض أو متوسط عند الحاجة لزيادة العمق/العرض عن المواصفات المعتمدة بالشركة او لحفريات وصلات اللحام او الحفريات غير القياسية أو الحفريات السطحية لتمديد الكابل المؤقت في المناطق الغير مسفلتة او الحفريات الزائدة الناتجة عن تمديد مواسير الاتصالات مع كابلات الجهد المنخفض أو المتوسط او في حال الحفريات المفتوحة الخاصة بكابلات الاتصالات فقط عند الحاجة | M3 | 164 | 10.26 | 301010301 | TRUE
301010302 | الحفر و اعادة الردم و الدك بنفس نواتج الحفر بالمتر المكعب في التربة العادية/الرملية المسفلتة | Excavation, backfilling and compaction quantities in cubic meter ( M3) with the same excavated materials at asphalted normal / sandy soil when it is required to lay more than four (4) LV / MV cables or when it is required to increase the width or depth other than company specifications and standards or for splice bits or non-standard excavation or for surface excavation of temporary cable laying at FINISHED AREAS (no requirements from Municipality / MOT) or the extra excavations resulting from laying communication pipes with LV/ MV cables or open trench excavations for communication cables only when required الحفر و اعادة الردم و الدك بنفس نواتج الحفر ( والتي ليس لها اشتراطات اعادة من الامانة / وزارة الطرق و النقل ) بالمتر المكعب في التربة العادية / الرملية المسفلتة في حال تطلب العمل الحفر واعادة الردم لتمديد اكثر من أربعة (4) كابلات جهد منخفض أو متوسط عند الحاجة لزيادة العمق/العرض عن المواصفات المعتمدة بالشركة او لحفريات وصلات اللحام أو الحفريات غير القياسية او الحفريات السطحية لتمديد الكابل المؤقت في المناطق المسفلتة او الحفريات الزائدة الناتجة عن تمديد مواسير الاتصالات مع كابلات الجهد المنخفض أو المتوسط او في حال الحفريات المفتوحة الخاصة بكابلات الاتصالات فقط عند الحاجة | M3 | 181 | 11.34 | 301010302 | TRUE
301010303 | الحفر و اعادة الردم و الدك بمواد دفان جديدة حسب اشتراطات الأمانة بالمتر المكعب في التربة العادية/الرملية الغير مسفلتة | Excavation, backfilling and compaction quantities in cubic meter ( M3) with new backfilling materials at normal / sandy soil when it is required to lay more than four (4) LV / MV cables or when it is required to increase the width or depth other than company specifications and standards or for splice bits or non-standard excavation or for surface excavation of temporary cable laying at UNFINISHED / ROUGH AREAS (as per Municipality requirements) or the extra excavations resulting from laying communication pipes with LV/ MV cables or open trench excavations for communication cables only when required الحفر و اعادة الردم و الدك باستخدام مواد دفان جديدة حسب اشتراطات الأمانة بالمتر المكعب في التربة العادية /الرملية في حال تطلب العمل الحفر واعادة الردم لتمديد اكثر من أربعة (4) كابلات جهد منخفض أو متوسط عند الحاجة لزيادة العمق/العرض عن المواصفات المعتمدة بالشركة او لحفريات وصلات اللحام أو الحفريات غير القياسية او الحفريات السطحية لتمديد الكابل المؤقت في المناطق الغير مسفلتة او الحفريات الزائدة الناتجة عن تمديد مواسير الاتصالات مع كابلات الجهد المنخفض أو المتوسط او في حال الحفريات المفتوحة الخاصة بكابلات الاتصالات فقط عند الحاجة | M3 | 185 | 11.61 | 301010303 | TRUE
301010304 | الحفر و اعادة الردم و الدك بمواد دفان جديدة حسب اشتراطات الأمانة بالمتر المكعب في التربة العادية/الرملية المسفلتة | Excavation, backfilling and compaction quantities in cubic meter ( M3) with new backfilling materials at normal / sandy soil when it is required to lay more than four (4) LV / MV cables or when it is required to increase the width or depth other than company specifications and standards or for splice bits or non-standard excavation or for surface excavation of temporary cable laying at FINISHED AREAS (as per Municipality requirements) or the extra excavations resulting from laying communication pipes with LV/ MV cables or open trench excavations for communication cables only when required الحفر و اعادة الردم و الدك باستخدام مواد دفان جديدة حسب اشتراطات الأمانة بالمتر المكعب في التربة العادية / الرملية في حال تطلب العمل الحفر واعادة الردم لتمديد اكثر من أربعة (4) كابلات جهد منخفض أو متوسط عند الحاجة لزيادة العمق/العرض عن المواصفات المعتمدة بالشركة او لحفريات وصلات اللحام أو الحفريات غير القياسية او الحفريات السطحية لتمديد الكابل المؤقت في المناطق المسفلتة او الحفريات الزائدة الناتجة عن تمديد مواسير الاتصالات مع كابلات الجهد المنخفض أو المتوسط او في حال الحفريات المفتوحة الخاصة بكابلات الاتصالات فقط عند الحاجة | M3 | 227 | 14.22 | 301010304 | TRUE
301010305 | الحفر و اعادة الردم و الدك بمواد دفان جديدة حسب مواصفات وزارة الطرق والنقل بالمتر المكعب في التربة العادية/الرملية الغير مسفلتة | Excavation, backfilling and compaction quantities in cubic meter ( M3) with new backfilling materials at normal / sandy soil when it is required to lay more than four (4) LV / MV cables or when it is required to increase the width or depth other than company specifications and standards or for splice bits or non-standard excavation or for surface excavation of temporary cable laying at UNFINISHED / ROUGH AREAS (as per MOT) or the extra excavations resulting from laying communication pipes with LV/ MV cables or open trench excavations for communication cables only when required الحفر و اعادة الردم و الدك باستخدام مواد دفان جديدة حسب مواصفات وزارة الطرق والنقل بالمتر المكعب في التربة العادية / الرملية في حال تطلب العمل الحفر واعادة الردم لتمديد اكثر من أربعة (4) كابلات جهد منخفض أو متوسط عند الحاجة لزيادة العمق/العرض عن المواصفات المعتمدة بالشركة او لحفريات وصلات اللحام أو الحفريات غير القياسية او الحفريات السطحية لتمديد الكابل المؤقت في المناطق الغير مسفلتة او الحفريات الزائدة الناتجة عن تمديد مواسير الاتصالات مع كابلات الجهد المنخفض أو المتوسط او في حال الحفريات المفتوحة الخاصة بكابلات الاتصالات فقط عند الحاجة | M3 | 197 | 12.33 | 301010305 | TRUE
301010306 | الحفر و اعادة الردم و الدك بمواد دفان جديدة حسب مواصفات وزارة الطرق والنقل بالمتر المكعب في التربة العادية/الرملية المسفلتة | Excavation, backfilling and compaction quantities in cubic meter ( M3) with new backfilling materials at normal / sandy soil when it is required to lay more than four (4) LV/ MV cables or when it is required to increase the width or depth other than company specifications and standards or for splice bits or non-standard excavation or for surface excavation of temporary cable laying at FINISHED AREAS (as per MOT) or the extra excavations resulting from laying communication pipes with LV/ MV cables or open trench excavations for communication cables only when required الحفر و اعادة الردم و الدك باستخدام مواد دفان جديدة حسب مواصفات وزارة الطرق و النقل بالمتر المكعب في التربة العادية / الرملية في حال تطلب العمل الحفر واعادة الردم لتمديد اكثر من أربعة (4) كابلات جهد منخفض أو متوسط عند الحاجة لزيادة العمق/العرض عن المواصفات المعتمدة بالشركة او لحفريات وصلات اللحام أو الحفريات غير القياسية او الحفريات السطحية لتمديد الكابل المؤقت في المناطق المسفلتة او الحفريات الزائدة الناتجة عن تمديد مواسير الاتصالات مع كابلات الجهد المنخفض أو المتوسط او في حال الحفريات المفتوحة الخاصة بكابلات الاتصالات فقط عند الحاجة | M3 | 235 | 14.76 | 301010306 | TRUE
301010307 | النسبة المئويه الإضافية للبنود عند الحفر واعادة الردم و الدك في تربة صخرية | Percentage rate to be applied to the contract items from ( 301010105 ) to ( 301010112 ) and from (301010209) to (301010224) and from (301010303) to (301010306) in case of excavation, backfilling and compaction in rocky areas ( that required the use of rocky excavation equipment ( ie. Digger )) النسبة المئوية الإضافية للبنود من ( 301010105 ) الى ( 301010112 ) والبنود من (301010209) الى (301010224) والبنود من (301010303) الى (301010306) عند الحفر وإعادة الردم و الدك في تربة صخرية (التي يستخدم فيها معدات الحفر الصخري مثل الدقاق) | % | 20% | 20% | 301010307 | TRUE
301010308 | النسبة الإضافية لبنود الحفريات في موقع مرصوف بالبلاط أوالخرسانة في تربة عادية | Percentage rate to be applied to the contract items from (301010101) to 301010102) and from ( 301010105) to ( 301010106) and from 301010109) to ( 301010110) and from (301010201) to (301010204) and from (301010209) to (301010212) and from (301010217) to (301010220) and (301010301) and (301010303) and (301010305) in case of excavation, backfilling and compaction in finished non-asphalted areas / sidewalks flat concrete / paved with tiles or the paid Municipality/Baladiyah parkings in normal / sandy soil ,including removal of damaged tiles from trench sides النسبة الإضافية للبنود من (301010101) الى ( 301010102) والبنود من ( 301010105) الى ( 301010106) و البنود من ( 301010109)الى ( 301010110) والبنود من (301010201) الى (301010204) والبنود من (301010209) الى (301010212) والبنود من (301010217) الى (301010220) والبنود (301010301) و (301010303) و(301010305) عند الحفر وإعادة الردم والدك في مسار الكابلات للمواقع الغير مسفلتة المرصوفة بالبلاط أو الخرسانة أو مواقف الأمانة/البلدية مدفوعة الأجر في تربة عادية / رملية شاملاً إزالة البلاط المتضرر من جوانب الحفرية | % | 7% | 7% | 301010308 | TRUE
301010309 | النسبة الإضافية لبنود محددة من أعمال الحفر واعادة الردم والدك عند العمل بالشوارع الضيقة والمزدحمه | Percentage rate to be applied to the contract items from (301010101) to ( 301010112) and from (301010201) to (301010224) and from (301010301) to (301010306) and item no. ( 301030001 ) in case of excavation, backfilling and compaction in narrow rods/ alleys, crowded areas as specified by company that required to be closed while performing the works (i.e. historical areas, central areas of The two Holly Mosques or similar places) النسبة الإضافية للبنود من (301010101) الى ( 301010112) والبنود من (301010201) الى (301010224) والبنود من (301010301) الى (301010306) والبند رقم ( 301030001 ) لأعمال الحفر وإعادة الردم والدك بالشوارع الضيقة والمزدحمة التي تحددها الشركة والتي تتطلب إغلاقها أثناء أعمال التنفيذ وأيضا المواقع التي يصعب فيها العمل ( مثل المناطق التاريخة / المنطقة المركزية للحرمين / المناطق المشابهة | % | 20% | 10% | 301010309 | TRUE
301010310 | النسبة المئوية الإضافية للبنود محددة عند العمل بالشوارع التي لا تتبع الامانة او وزارة الطرق و النقل وتتبع الجهات الاخرى ذات العلاقة مثل الهيئات الملكية او المسار الرياضي .. الخ حسب توجيهات الشركة | Percentage rate to be applied to the contract items from ( 301010101 ) to ( 301010108 ) and from 301010201) to (301010216) and from (301010301) to (301010304), ( 301030001 ) and from 306010001) to (306010004), (306010005) and from 306020001) to (306020014) in case of excavation, backfilling , compaction , Grinding and Reasphalting in the roads not belong to Municipality or MOT like Royal Commissions or the Sports Track, etc. as per company instructions النسبة المئوية الإضافية للبنود من ( 301010101) الى (301010108 ) والبنود من (301010201) الى (301010216) والبنود من (301010301) الى (301010304) والبند رقم ( 301030001 ) والبند رقم (306010001) والبنود ارقام (306010004 ) الى (306010006) والبنود من (306020001) الى (306020014)عند الحفر وإعادة الردم و الدك والكشط والسفلته بالشوارع التي لا تتبع الامانة او وزارة الطرق و النقل وتتبع الجهات الاخرى ذات العلاقة مثل الهيئات الملكية او المسار الرياضي .. الخ حسب توجيهات الشركة | % | 90% | 7.5% |  | TRUE
301020001 | حفردقيق مسار كابل ج.منخفض واتصالات بعرض<=20سم عمق<=65سم | Excavation mini-cable trench for LV cables or communication cabel only, using special equipment for cable route up to and including 20 cm width and up to and including 65 cm depth, and backfilling with company and MUNICIPALITY / MOT approved materials ( i.e. concrete layer , etc.) in any soil type الحفريات الدقيقة لمسار كابلات الجهد المنخفض أو كابلات الإتصلات فقط بعرض حتى ويشمل 20 سم وبعمق حتى ويشمل 65 سم، وإعادة الردم بمواد خاصة (صبة خرسانية او خلافه) حسب مواصفات الامانة / وزارة الطرق و النقل ومتطلبات الشركة بأي نوع تربه | M | 138 | 8.64 | 301020001 | TRUE
301020002 | حفردقيق مسار كابل ج.متوسط بعرض<=20سم عمق > 65 سم<=80سم | Excavation mini-cable trench for MV cables , using special equipment for cable route up to and including 20 cm width and above 65 cm up to and including 80 cm depth, and backfilling with company and MUNICIPALITY / MOT approved materials ( i.e. concrete layer , etc.) in any soil type الحفريات الدقيقة لمسار كابلات الجهد المتوسط بعرض حتى ويشمل 20 سم وبعمق أكبر من 65 سم حتى ويشمل 80 سم، وإعادة الردم بمواد خاصة (صبة خرسانية او خلافه) حسب مواصفات الامانة / وزارة الطرق و النقل ومتطلبات الشركة بأي نوع تربه | M | 154 | 9.63 | 301020002 | TRUE
301030001 | الحفر اليدوي لمسار الكابلات باستخدام معدات يدوية | Manual excavation of cable trench using manual equipment in sensitive sites and any other sites specified by company in any soil type الحفر اليدوي لمسار الكابلات باستخدام معدات يدوية لعمل الحفريات المطلوبة بالمواقع الحساسة وكذلك المواقع المحددة من قبل الشركة وبأي نوع تربة | M3 | 208 | 13.05 | 301030001 | TRUE
301030002 | توريد مواد دفان لرفع مستوى / منسوب مسار الكابلات وقواعد المحطات الجديدة | Supplying backfilling materials ( clean sand or normal soil ) for levelling of new cable routes or equipment foundations in case of non standard level low level ) or supplying special backfilling materials in case of special MUNICIPALITY and company requirements ( including backfilling and compaction works ) توريد مواد دفان ( رمل ناعم أو رمل نظيف أو تربة عادية ) لرفع مستوى مسار الكابلات وقواعد المحطات الجديدة في حال كان منسوب مسار التمديد وقواعد المحطات منخفض وغير قياسي وفقاً لمتطلبات الشركة تشمل الردم والدك وتسوية الطرق | M3 | 38 | 2.88 | 301030002 | TRUE
301030003 | توريد مواد دفان خاصة معتمدة لطبقة ما تحت الأساس عند وجود متطلبات خاصة من الأمانة | Supplying of special backfilling material ( These are backfilling materials with special mixtures, other than gravel and clay used in regular backfilling materials. ) for sub-base course layer (under asphalt layer) in case of special MUNICIPALITY and company requirements including backfilling and compaction works توريد مواد دفان خاصة (هي مواد الدفان بخلطات خاصة خلاف الحصى والطين المستخدم بمواد الدفان العادية) معتمدة لطبقة ما تحت الأساس (تحت طبقة الإسفلت) في حال وجود متطلبات خاصة منصوص عليها من الامانة شاملا اعمال الردم والدك | M3 | 70 | 6.905 | 301030003 | TRUE
301030004 | توريد واستخدام عامل تفتيت الصخور فائقة الصمت لحفرية مسار الكابلات | Supplying and using of high range soundless cracking agent for cables routes when excavating in marble solid rock areas or similar ( excluding excavation works توريد واستخدام عامل تفتيت الصخور فائقة الصمت لحفريات مسار الكابلات عند الحفر في مواقع الصخور الرخامية الصلبة أو ما يماثلها والبند لا يشمل اعمال الحفريات | M2 | 1455 | 140.8286 | 301030004 | TRUE
301030005 | تدعيم كامل جوانب الحفريات العميقة | Shoring of wall(s) for deep trenches if required, using contractor’s shoring gear, including removal after job completion. Rate to be conidered and calculated only for running meter of trenches shored up تدعيم كامل جوانب الحفريات العميقة عند الحاجة لها لحماية الحفرية من الانهيار بعمل الدعامات المناسبة ثم إزالتها بعد نهاية العمل ويتم احتساب السعر لطول الحفرية المدعمة فقط | M | 33 | 2.61 | 301030005 | TRUE
301030006 | توريد ومد شبك (تنسر) أسفل طبقة خلطة الأسفلت | Supplying and laying of mesh (Tenser) on trench final layer, under asphalt mixture layer according to standards and specifications of Municipality and MOT ...etc. when requested توريد شبك (تنسر) و مده أعلى الطبقة النهائية لسطح الحفرية، أسفل طبقة خلطة الأسفلت حسب المواصفات المعمول بها في البلديات والأمانات ووزارة الطرق و النقل وغيرها عند الطلب | M2 | 29 | 2.7543 | 301030006 | TRUE
301030007 | توريد ومد بلاط حماية الكابلات ج.متوسط لحفريات الربط بين المحطات الرئيسية ج. 33 ك.ف | Supplying and laying of cable tiles as per company standards for medium voltage cables for excavation linkage between Main S/S or between National Grid and Main S/S 33/34.5 KV and the quantity to be calculated for each cable توريد ومد بلاط حماية حسب مواصفات الشركة المعتمدة لكابلات الجهد المتوسط لحفريات الربط بين محطات التحويل الرئيسية / بين محطات النقل ومحطات التحويل الرئيسيةجهد 33 / 34.5 ك.ف . وتحسب الكمية للكابل الواحد | M | 25 | 1.89 | 301030007 | TRUE
301030008 | توريد وفرش المادة المالئة | Supplying and laying of Control Low Strength Material ( CLSM ) according to MUNICIPALITY/BALADIYAH requirements توريد وفرش المادة المالئة منخفضة المقاومة في أعمال الدفان على مسارالحفريات لمنع الهبوطات الأرضية وذلك حسب طلب واشتراطات الأمانة/البلدية | M3 | 296 | 22.5 | 301030008 | TRUE
302010001 | توريد وتمديد مواسير بلاستيك (بي في سي) (4 بوصة) | Supplying and installation of PVC pipe, 100-150 MM, I.D ( 4 inch ), Class (4) for canal / road crossing for LV cables توريد وتمديد مواسير مصنوعة من مادة البلاستيك بي في سي مقاس القطر الداخلي 100-150 مم (4 بوصة) صنف (4) لزوم عبور القنوات و تقاطعات الشوارع لكابلات الجهد المنخفض | M | 49 | 3.6 | 302010001 | TRUE
302010002 | توريد وتمديد مواسير بلاستيك (بي في سي) (6 بوصة) | Supplying and installation of PVC pipe , 150-200 MM, I.D ( 6 inch ), Class (4) for canal / road crossing for MV cable توريد وتمديد مواسير مصنوعة من مادة البلاستيك بي في سي مقاس القطر الداخلي 150-200 مم (6 بوصة) صنف (4) لزوم عبور القنوات و تقاطعات الشوارع لكابلات الجهد المتوسط | M | 63 | 4.77 | 302010002 | TRUE
302010003 | تمديد مواسير في القنوات وتقاطعات الشوارع | Laying of pipes for canal / road crossing تمديد مواسير في القنوات وتقاطعات الشوارع | M | 14 | 0.99 | 302010003 | TRUE
302020001 | توريد وتمديد عدد (1) ماسورة بولي إثيلين بواسطة طريقة الثقب الأفقي | Supplying and laying of one (1) pipe high-density polyethylene (HDPE) underneath existing highways, expressways, roads, pipelines and railroads by using Horizontal Directional Drilling method including all associated works in any type of soil ( 200MM OD HDPE pipe, 18.2MM thickness) as per company requirements توريد وتمديد عدد واحد (1) ماسورة البولي إثيلين ذات الكثافة العالية اتش دي بي اي تحت الطرق السريعة والشوارع وخطوط الانابيب وخطوط السكك الحديدية بواسطة طريقة الثقب الأفقي شاملا لكل الأعمال المصاحبة وبأي نوع تربة ( 200مم القطر الخارجي لماسورة اتش دي بي اي وسمكها 18.2 مم ) حسب متطلبات الشركة | M | 1801 | 136.8 | 302020001 | TRUE
302020002 | توريد وتمديد عدد (2) ماسورة بولي إثيلين بواسطة طريقة الثقب الأفقي | Supplying and laying of two (2) pipes high-density polyethylene (HDPE) ( Grouped or segmented in the same location ( within 10 meters ) according to the site conditions and requirements ) underneath existing highways, expressways, roads, pipelines and railroads by using Horizontal Directional Drilling method including all associated works in any type of soil ( 200MM OD HDPE pipe, 18.2MM thickness) as per company requirements توريد وتمديد عدد اثنين (2) ماسورة البولي إثيلين ذات الكثافة العالية اتش دي بي اي (مجمعة او مجزئة في الموقع الواحد ( في حدود 10 امتار ) حسب طبيعة واشتراطات الموقع) تحت الطرق السريعة والشوارع وخطوط الانابيب وخطوط السكك الحديدية بواسطة طريقة الثقب الأفقي شاملا لكل الأعمال المصاحبة وبأي نوع تربة ( 200مم القطر الخارجي لماسورة اتش دي بي اي وسمكها 18.2 مم) حسب متطلبات الشركة | M | 2457 | 186.57 | 302020002 | TRUE
302020003 | توريد وتمديد عدد (4) ماسورة بولي إثيلين بواسطة طريقة الثقب الأفقي | Supplying and laying of four (4) pipes high-density polyethylene (HDPE) ( Grouped or segmented in the same location ( within 10 meters ) according to the site conditions and requirements) underneath existing highways, expressways, roads, pipelines and railroads by using Horizontal Directional Drilling method including all associated works in any type of soil ( 200MM OD HDPE pipe, 18.2MM thickness) as per company requirements توريد وتمديد عدد أربعة (4) ماسورة البولي إثيلين ذات الكثافة العالية اتش دي بي اي (مجمعة او مجزئة في الموقع الواحد ( في حدود 10 امتار ) حسب طبيعة واشتراطات الموقع) تحت الطرق السريعة والشوارع وخطوط الانابيب وخطوط السكك الحديدية بواسطة طريقة الثقب الأفقي ، شاملا لكل الأعمال المصاحبة وبأي نوع تربة ( 200مم القطر الخارجي لماسورة اتش دي بي اي وسمكها 18.2 مم) وحسب متطلبات الشركة | M | 3292 | 250.02 | 302020003 | TRUE
302020004 | توريد وتمديد عدد (6) ماسورة بولي إثيلين بواسطة طريقة الثقب الأفقي | Supplying and laying of six (6) pipes high-density polyethylene (HDPE) ( Grouped or segmented in the same location ( within 10 meters ) according to the site conditions and requirements) underneath existing highways, expressways, roads, pipelines and railroads by using Horizontal Directional Drilling method including all associated works in any type of soil ( 200MM OD HDPE pipe, 18.2MM thickness) as per company requirements توريد وتمديد عدد ستة (6) ماسورة البولي إثيلين ذات الكثافة العالية اتش دي بي اي (مجمعة او مجزئة في الموقع الواحد ( في حدود 10 امتار ) حسب طبيعة واشتراطات الموقع) تحت الطرق السريعة والشوارع وخطوط الانابيب وخطوط السكك الحديدية بواسطة طريقة الثقب الأفقي ، شاملا لكل الأعمال المصاحبة وبأي نوع تربة ( 200مم القطر الخارجي لماسورة اتش دي بي اي وسمكها 18.2 مم) وحسب متطلبات الشركة | M | 4227 | 321.03 | 302020004 | TRUE
302020005 | توريد وتمديد عدد (8) ماسورة بولي إثيلين بواسطة طريقة الثقب الأفقي | Supplying and laying of eight (8) pipes high-density polyethylene (HDPE) ( Grouped or segmented in the same location within 10 meters ) according to the site conditions and requirements) underneath existing highways, expressways, roads, pipelines and railroads by using Horizontal Directional Drilling method including all associated works in any type of soil ( 200MM OD HDPE pipe, 18.2MM thickness) as per company requirements توريد وتمديد عدد ثمانية (8) ماسورة البولي إثيلين ذات الكثافة العالية اتش دي بي اي (مجمعة او مجزئة في الموقع الواحد ( في حدود 10 امتار ) حسب طبيعة واشتراطات الموقع) تحت الطرق السريعة والشوارع وخطوط الانابيب وخطوط السكك الحديدية بواسطة طريقة الثقب الأفقي ، شاملا لكل الأعمال المصاحبة وبأي نوع تربة ( 200مم القطر الخارجي لماسورة اتش دي بي اي وسمكها 18.2 مم) وحسب متطلبات الشركة | M | 5098 | 387.18 | 302020005 | TRUE
302020006 | توريد وتمديد عدد (10) ماسورة بولي إثيلين بواسطة طريقة الثقب الأفقي | Supplying and laying of ten (10) pipes high-density polyethylene (HDPE) ( Grouped or segmented in the same location ( within 10 meters ) according to the site conditions and requirements) underneath existing highways, expressways, roads, pipelines and railroads by using Horizontal Directional Drilling method including all associated works in any type of soil ( 200MM OD HDPE pipe, 18.2MM thickness ) as per company requirements توريد وتمديد عدد عشرة (10) ماسورة البولي إثيلين ذات الكثافة العالية اتش دي بي اي (مجمعة او مجزئة في الموقع الواحد ( في حدود 10 امتار ) حسب طبيعة واشتراطات الموقع) تحت الطرق السريعة والشوارع وخطوط الانابيب وخطوط السكك الحديدية بواسطة طريقة الثقب الأفقي ، شاملا لكل الأعمال المصاحبة وبأي نوع تربة ( 200مم القطر الخارجي لماسورة اتش دي بي اي* وسمكها 18.2 مم) وحسب متطلبات الشركة | M | 5985 | 454.59 | 302020006 | TRUE
302020007 | توريد وتمديد عدد (12) ماسورة بولي إثيلين بواسطة طريقة الثقب الأفقي | Supplying and laying of twelve (12) pipes high-density polyethylene (HDPE) ( Grouped or segmented in the same location ( within 10 meters ) according to the site conditions and requirements) underneath existing highways, expressways, roads, pipelines and railroads by using Horizontal Directional Drilling method including all associated works in any type of soil (200MM OD HDPE pipe, 18.2MM thickness) as per company requirements توريد وتمديد عدد اثني عشرة (12) ماسورة البولي إثيلين ذات الكثافة العالية اتش دي بي اي (مجمعة او مجزئة في الموقع الواحد ( في حدود 10 امتار ) حسب طبيعة واشتراطات الموقع) تحت الطرق السريعة والشوارع وخطوط الانابيب وخطوط السكك الحديدية بواسطة طريقة الثقب الأفقي ، شاملا لكل الأعمال المصاحبة وبأي نوع تربة (200مم القطر الخارجي لماسورة اتش دي بي اي* وسمكها 18.2 مم) وحسب متطلبات الشركة | M | 6920 | 540 |  | TRUE
302020008 | توريد وتمديد عدد (14) ماسورة بولي إثيلين بواسطة طريقة الثقب الأفقي | Supplying and laying of fourteen (14) pipes high-density polyethylene (HDPE) ( Grouped or segmented in the same location ( within 10 meters ) according to the site conditions and requirements) underneath existing highways, expressways, roads, pipelines and railroads by using Horizontal Directional Drilling method including all associated works in any type of soil ( 200MM OD HDPE pipe, 18.2MM thickness) as per company requirements توريد وتمديد عدد أربعة عشرة ( 14) ماسورة البولي إثيلين ذات الكثافة العالية اتش دي بي اي (مجمعة او مجزئة في الموقع الواحد ( في حدود 10 امتار ) حسب طبيعة واشتراطات الموقع) تحت الطرق السريعة والشوارع وخطوط الانابيب وخطوط السكك الحديدية بواسطة طريقة الثقب الأفقي ، شاملا لكل الأعمال المصاحبة وبأي نوع تربة ( 200مم القطر الخارجي لماسورة اتش دي بي اي* وسمكها 18.2 مم) وحسب متطلبات الشركة | M | 7814 | 593 |  | TRUE
302020009 | توريد وتمديد عدد (16) ماسورة بولي إثيلين بواسطة طريقة الثقب الأفقي | Supplying and laying of sixteen (16) pipes high-density polyethylene (HDPE) ( Grouped or segmented in the same location ( within 10 meters ) according to the site conditions and requirements) underneath existing highways, expressways, roads, pipelines and railroads by using Horizontal Directional Drilling method including all associated works in any type of soil ( 200MM OD HDPE pipe, 18.2MM thickness) as per company requirements توريد وتمديد عدد ستة عشرة ( 16) ماسورة البولي إثيلين ذات الكثافة العالية اتش دي بي اي (مجمعة او مجزئة في الموقع الواحد ( في حدود 10 امتار ) حسب طبيعة واشتراطات الموقع) تحت الطرق السريعة والشوارع وخطوط الانابيب وخطوط السكك الحديدية بواسطة طريقة الثقب الأفقي ، شاملا لكل الأعمال المصاحبة وبأي نوع تربة ( 200مم القطر الخارجي لماسورة اتش دي بي اي* وسمكها 18.2 مم) وحسب متطلبات الشركة | M | 8709 | 781.3125 |  | TRUE
302030001 | توريد وتركيب/ إنشاءعبارة تحت الطرق او لعبور مجاري الاودية لعدد 1 مجاري كابلات | Supplying and installation or construction of R.C.C ( concrete ) duct banks underneath existing roads or to cross the valleys for MV cables – one ( 1 ) duct as per company requirements توريد وتركيب أو إنشاء عبارات (خرسانة مسلحة) تحت الطرق او لعبور مجاري الاودية لعدد واحد (1) مجري كابلات جهد متوسط حسب متطلبات الشركة | M | 506 | 56.5557 |  | TRUE
302030002 | توريد وتركيب/ إنشاءعبارات تحت الطرق او لعبور مجاري الاودية لعدد 2 مجاري كابلات | Supplying and installation or construction of R.C.C ( concrete ) duct banks underneath existing roads or to cross the valleys for MV cables – two ( 2 ) ducts as per company requirements توريد وتركيب أو إنشاء عبارات (خرسانة مسلحة) تحت الطرق او لعبور مجاري الاودية لعدد اثنين (2) مجاري كابلات جهد متوسط حسب متطلبات الشركة | M | 686 | 83.85 | 302030001 | TRUE
302030003 | توريد تركيب/ إنشاءعبارات تحت الطرق او لعبور مجاري الاودية لعدد 4 مجاري كابلات | Supplying and installation or construction of R.C.C ( concrete ) duct banks underneath existing roads or to cross the valleys for MV cables – four (4 ) ducts as per company requirements. توريد وتركيب أو إنشاء عبارات (خرسانة مسلحة) تحت الطرق او لعبور مجاري الاودية لعدد اربع (4) مجاري كابلات جهد متوسط حسب متطلبات الشركة | M | 982 | 118.1183 | 302030002 | TRUE
302030004 | توريدوتركيب/إنشاءعبارات تحت الطرق او لعبور مجاري الاودية لعدد 6 مجاري كابلات | Supplying and installation or construction of R.C.C ( concrete ) duct banks underneath existing roads or to cross the valleys for MV cables – six ( 6 ) ducts as per company requirements. توريد وتركيب أو إنشاء عبارات (خرسانة مسلحة) تحت الطرق او لعبور مجاري الاودية لعدد ستة (6) مجاري كابلات جهد متوسط حسب متطلبات الشركة | M | 1267 | 141.81 | 302030003 | TRUE
302030005 | توريدوتركيب/ إنشاءعبارات تحت الطرق او لعبور مجاري الاودية لعدد 8 مجاري كابلات | Supplying and installation or construction of R.C.C ( concrete ) duct banks underneath existing roads or to cross the valleys for MV cables – eight ( 8 ) ducts as per company requirements. توريد وتركيب أو إنشاء عبارات (خرسانة مسلحة) تحت الطرق او لعبور مجاري الاودية لعدد ثمانية (8) مجاري كابلات جهد متوسط حسب متطلبات الشركة | M | 1499 | 171.1117 | 302030004 | TRUE
302030006 | توريدوتركيب/ إنشاءعبارات تحت الطرق او لعبور مجاري الاودية لعدد 10مجاري كابلات | Supplying and installation or construction of R.C.C ( concrete ) duct banks underneath existing roads or to cross the valleys for MV cables – ten ( 10 ) ducts as per company requirements. توريد وتركيب أو إنشاء عبارات (خرسانة مسلحة) تحت الطرق او لعبور مجاري الاودية لعدد عشرة (10) مجاري كابلات جهد متوسط حسب متطلبات الشركة | M | 1805 | 190.0457 | 302030005 | TRUE
302030007 | توريدوتركيب/ إنشاءعبارات تحت الطرق او لعبور مجاري الاودية لعدد 12 كابلات | Supplying and installation or construction of R.C.C ( concrete ) duct banks underneath existing roads or to cross the valleys for MV cables – twelve ( 12 ) ducts as per company requirements. توريد وتركيب أو إنشاء عبارات (خرسانة مسلحة) تحت الطرق او لعبور مجاري الاودية لعدد عشرة (12) مجاري كابلات جهد متوسط حسب متطلبات الشركة | M | 2077 | 173 |  | TRUE
302030008 | توريدوتركيب/ إنشاءعبارات تحت الطرق او لعبور مجاري الاودية لعدد14 كابلات | Supplying and installation or construction of R.C.C ( concrete ) duct banks underneath existing roads or to cross the valleys for MV cables – fourteen ( 14 ) ducts as per company requirements. توريد وتركيب أو إنشاء عبارات (خرسانة مسلحة) تحت الطرق او لعبور مجاري الاودية لعدد عشرة (14) مجاري كابلات جهد متوسط حسب متطلبات الشركة | M | 2369 | 239.5143 |  | TRUE
302030009 | توريدوتركيب/ إنشاءعبارات تحت الطرق او لعبور مجاري الاودية لعدد 16مجاري كابلات | Supplying and installation or construction of R.C.C ( concrete ) duct banks underneath existing roads or to cross the valleys for MV cables – sixteen ( 16 ) ducts as per company requirements. توريد وتركيب أو إنشاء عبارات (خرسانة مسلحة) تحت الطرق او لعبور مجاري الاودية لعدد عشرة (16) مجاري كابلات جهد متوسط حسب متطلبات الشركة | M | 2694 | 264.0471 |  | TRUE
303000001 | شفط المياه وضخها إلى المواقع المعتمدة | Dewatering of accumulated water by direct pumping from specified locations to the nearest Municipality approved disposal locations as instructed. شفط المياه مباشرة من المواقع المحددة وضخها إلى المواقع المعتمدة من البلدية حسب التعليمات | M3 | 22 | 1.8 | 303000001 | TRUE
303000002 | شفط المياه ونقلها بصهاريج لمواقع معتمدة | Dewatering of accumulated water and transporting it using tankers and discharging it to Municipality approved disposal locations as instructed . شفط المياه من المواقع المحددة ونقلها بصهاريج وتفريغها في المواقع المعتمدة من البلدية حسب التعليمات | M3 | 33 | 2.7 | 303000002 | TRUE
304010101 | تمديد كابل رباعي ج.منخفض <=185 | LV cable laying with 4/cores, up to and including 185 sq. mm. Cu or Al. تمديد كابل رباعي القلب جهد منخفض مقاس حتى ويشمل 185 مم2 نحاس أو ألمنيوم | M | 9 | 0.96167 | 304010101 | TRUE
304010102 | تمديدكابل رباعي ج.منخفض>185 | LV cable laying with 4/cores, above 185 sq. mm. Cu or Al. تمديد كابل رباعي القلب جهد منخفض مقاس أكبر من 185 مم2 نحاس أو ألمنيوم | M | 11 | 0.81 | 304010102 | TRUE
304010103 | تمديد كابل آحادي ج.منخفض<=185 | LV cable laying with single core, up to and including 185 sq. mm. Cu or Al. تمديد كابل مفرد أحادي القلب جهد منخفض مقاس حتى ويشمل 185 مم2 نحاس أوألمنيوم | M | 7 | 0.722 | 304010103 | TRUE
304010104 | تمديد كابل آحادي ج.منخفض >185 | LV cable laying with single core, above 185 sq. mm. Cu or Al. تمديد كابل مفرد أحادى القلب جهد منخفض مقاس أكبر من 185 مم2 ، نحاس أوألمنيوم | M | 8 | 0.84 | 304010104 | TRUE
304010201 | تمديد كابل ثلاثي ج.متوسط <=185مم | MV cable laying with 3/cores up to and including 185 sq. mm., Al or Cu. تمديد كابل ثلاثي القلب جهد متوسط مقاس حتى ويشمل 185 مم2، نحاس أو ألمنيوم | M | 11 | 1.0667 | 304010201 | TRUE
304010202 | تمديد كابل ثلاثي ج.متوسط >185 | MV cable laying with 3/cores, above 185 sq. mm. , Al or Cu. تمديد كابل ثلاثي القلب جهد متوسط مقاس أكبر من 185 مم2 ، نحاس أو ألمنيوم | M | 13 | 0.99 | 304010202 | TRUE
304010203 | تمديد كابل مفرد آحادي ج.متوسط <= 185 | MV cable laying with single core up to and including 185 sq. mm., Al or Cu. تمديد كابل مفرد احادي القلب جهد متوسط مقاس حتى ويشمل 185 مم2, نحاس أوألمنيوم | M | 8 | 0.84 | 304010203 | TRUE
304010204 | تمديد كابل مفرد آحادي ج.متوسط >185 | MV cable laying with single core, above 185 sq. mm. mm. Al or Cu. تمديد كابل مفرد احادي القلب جهد متوسط مقاس أكبر من 185 مم2، نحاس أوألمنيوم | M | 9 | 0.966 | 304010204 | TRUE
304020001 | ازاحة (تغيير مسار) الكابل القديم ج.منخفض أو متوسط | Relocation (diversion) of old any size / types LV/MV cable, including cutting or disconnecting of the cable if required, in trenches, manhole / handhole, duct banks etc. إزاحة ( تغيير مسار ) الكابل القديم جهد منخفض أو متوسط شاملاً فصل أو قص الكابل عند الحاجة، لكافة مقاسات وأنواع الكابلات الأرضية في الخنادق وغرف التفتيش ومجاري الكابلات ... الخ | M | 16 | 1.4733 | 304020001 | TRUE
304030001 | إزالة كابل ج.متوسط/منخفض متعدد القلب/آحادي القلب أي مقاس | Removal of MV /LV cable multi / single core, any size إزالة كابل جهد متوسط / منخفض متعدد القلب / أحادي القلب، أي مقاس | M | 12 | 1.1733 | 304030001 | TRUE
304040101 | تمديد كابل جهد متوسط أو منخفض أي مقاس/نوع على حامل | MV/ LV cable laying, any type/size, on existing tray with fixing clamps every two meters in case of laying the cables inside the Grid stations or manhole / handhole or tunnels (excluding supplying of clamps / gland / saddle) تمديد كابل جهد متوسط أو منخفض أي مقاس/نوع على حامل قائم وتثبيته بقفيز مناسب كل مترين في حال تمديد الكابل داخل المحطات الرئيسية او غرف التفتيش او الانفاق (البند لا يشمل توريد قفيز / حدوة) | M | 25 | 2.4433 | 304040101 | TRUE
304040102 | تمديد الكابلات على الجسور | Laying of cables on bridges in case of cables crossing roads by installing galvanized steel or concrete carriers, cables should be laid inside PVC pipes including supplying of the required materials ( clamps,cables carrier, PVC pipes ... etc. ) تمديد الكابلات على الجسور عند تقاطع مسارات الكابلات مع الطرق وذلك بتجهيز حاملات حديدية مجلفنة أو خرسانية وتثبيتها في الجسور وتمديد الكابلات عليها (داخل مواسير بلاستيكية والبند يشمل توريد المواد اللازمة ( القفيزات و حاملات الكابلات والمواسير البلاستيكية ... الخ)) | M | 126 | 9.72 | 304040102 | TRUE
304040103 | تمديد أواعادة طي كابل أحادي / رباعي القلب ج.منخفض للتوصيل المؤقت | Laying or rerolling of any size 4/Core or 1/Core LV cable, Al or Cu. on ground for temporary power supply, including disconnection / reconnection to equipment for temporary cable ,cable rerolling and returning to warehouse, (excluding cable terminations or cable lugs and (installation of cable protection coverin roads crossings تمديد أو إعادة طي كابل أحادي / رباعي القلب جهد منخفض أي مقاس نحاس أو ألمنيوم على سطح الأرض للتوصيل المؤقت شاملاً التوصيل والفك بالمعدات (للكابل المؤقت) ورفع الكابل وإعادة طيه على البكرة وترحيله للمستودع، (البند لا يشمل عمل النهايات الطرفية أو رأس مربط الكابل أو تركيب / إزالة غطاء الحماية الميكانيكي للكابل في تقاطعات الشوارع | M | 17 | 1.99 | 304040103 | TRUE
304040104 | تمديد أواعادة طي كابل أحادي/ ثلاثي القلب للتوصيل المؤقت ج.متوسط | Laying or rerolling of any size / type 3/Core or 1/Core MV cable, Al or Cu. on ground for temporary power supply, including disconnection / reconnection to equipment for temporary cable, cable rerolling and returning to warehouse (excluding cable terminations or cable lugs or installation / removal of cable protection cover in roads crossings or pulling of flexible cable trailer ) تمديد أو اعادة طي كابل أحادي /ثلاثي القلب للتوصيل المؤقت أي مقاس وأي نوع، نحاس أو ألمنيوم جهد متوسط على سطح الأرض شاملاً التوصيل والفك بالمعدات (للكابل المؤقت) ورفع الكابل وإعادة طيه على البكرة وترحيله للمستودع مع رفع غطاء حماية الكابل ، والبند لا يشمل عمل النهايات الطرفية أو تركيب / إزالة غطاء حماية للكابل في تقاطعات الشوارع أو سحب مقطورة الكابل المرن | M | 22 | 3.98 | 304040104 | TRUE
304040105 | المبلغ الاضافي حال تمديد كابل ج.متوسط والمنخفض داخل مواسير لقنوات الخدمات أو...الخ | Additional amount in case of laying MV / LV cables through pipes of utility tunnels or through water channels or cable entrances / exits of G/S or main S/S and inside existing pipes between manholes / handholes if required / HDPE pipes laid by Horizontal Directional Drilling Method / concrete duct banks ( not to be used in case of cable laying inside roads crossing / building gates crossing ,cable riser pipes or bridges ) المبلغ الإضافي لأعمال تمديد الكابلات في حال تمديد كابل الجهد المتوسط أو المنخفض أي مقاس داخل مواسير قنوات الخدمات أو القنوات المائية أو مداخل / مخارج المحطات الرئيسية أو داخل المواسير القائمة بين غرف التفتيش عند الحاجة أو مواسير الثقب الأفقي او العبارات الخرسانية ( البند لا يستخدم في حال تمديد الكابلات داخل مواسير تقاطعات الطرق أو أبواب المنازل أو الكابل الصاعد أو على الجسور) | M | 8 | 0.84 | 304040105 | TRUE
304040106 | توريد ودهان كابلات ج.متوسط بمادة مضادة للحريق | Supplying and coating with fire prove material (firetherm) for 1/C or 3/C MV cable inside G/S / utility tunnels توريد وعمل دهان بمادة مضادة للحريق لكابلات الجهد المتوسط أحادية / ثلاثية القلب داخل المحطات الرئيسية او قنوات الخدمات | M | 167 | 15.9367 | 304040106 | TRUE
304040107 | توريدوتركيب علامة/لوحة إرشادية للدلالة على مسار الكابل | Supplying and installation of plate or marker for cable route or location توريد وتركيب علامة أو لوحة إرشادية للدلالة على مسار الكابل | EA | 82 | 8.132 | 304040107 | TRUE
304040108 | توريد وتركيب عارضة الإيقاف الطولية المثقبة | Supplying and installation of slotted channel size (10cm x 15cm) توريد وتركيب عارضة الإيقاف الطولية المثقبة مقاس (10 × 15) سم | M | 76 | 7.815 | 304040108 | TRUE
304040109 | توريد وتركيب الجسرالحديدي المغلفن | Supplying and installation of galvanized steel beam U- section (10 cm x15 cm). توريد و تركيب الجسر الحديدي المغلفن بمقطع شكل يو مقاس (10 × 15) سم | M | 133 | 10.26 | 304040109 | TRUE
304040110 | توريد وتركيب حوامل/ سلالم لكابلات ج.متوسط/ فايبر | Supplying and installation of MV / fiber cables tray or cable ladder ground support in G/S including required disconnection / reinstallation works توريد وتركيب حوامل أو سلالم كابلات جهد متوسط / فايبر داخل المحطات الرئيسية شاملا اعمال الفك وإعادة التركيب اللازمة | M | 191 | 14.61 | 304040110 | TRUE
304040111 | توريد وتركيب قفيز لتثبيت كابل اي مقاس داخل المحطات الرئيسية او غرف التفتيش او الانفاق | Supplying and installation of cable clamp/gland / saddle, any size inside G/S or manhole / handhole or tunnels if required توريد وتركيب قفيز / حدوة لتثبيت كابل اي مقاس داخل المحطات الرئيسية او غرف التفتيش او الانفاق عند الحاجة | EA | 149 | 12.4543 | 304040111 | TRUE
304040112 | توريد وتركيب قفيز لتثبيت كابل اي مقاس خارج المحطات الرئيسية او غرف التفتيش او الانفاق | Supplying and installation of cable clamp for cable / protection PVC pipe , any size outside the G/S or manhole / handhole or tunnels if required توريد وتركيب قفيز لتثبيت كابل/ماسورة حماية اي مقاس خارج المحطات الرئيسية او غرف التفتيش او الانفاق عند الحاجة | EA | 53 | 5.175 | 304040112 | TRUE
304040113 | توريد وتركيب ذراع حامل كابلات أفقي/ شاقولي/ شكل يو | Supplying and installation of galvanized steel cable support with its accessories any type ( horizontal / suspended and U- section any size ) as per company requirements on small bridges or concrete wall. توريد وتركيب ذراع حامل من الحديد المغلفن للكابلات أي نوع ( أفقياً أو شاقولياً اوبمقطع شكل يو أي مقاس ) حسب متطلبات الشركة وتثبيته في العبارة أو على جدار إسمنتي | EA | 76 | 7.815 | 304040113 | TRUE
304040114 | توريد المواد اللازمة وتركيب سدادة لمداخل الكابلات داخل المحطات الرئيسية | Supplying andinstallation of required duct plug for cable entrances inside G/S as per company requirements and specifications توريد المواد اللازمة وتركيب سدادة لمداخل الكابلات داخل المحطات الرئيسية حسب مواصفات و متطلبات الشركة | EA | 133 | 10.17 | 304040114 | TRUE
304040201 | المبلغ الاضافي عند تمديد كابل ج.منخفض للتوصيل إلى معدة هوائية أو خط هوائي | Additional amount in case of laying any size LV cables for connection to pole-mounted equipment /OH line ( riser ), Inciuding supplying and installation of cable riser protection pipe and laying the riser cable inside the pipe and connection to equipment and closing the pipe with duct seal as per company requirements ( excluding new terminations and cables lugs installations with the required torque ) المبلغ الإضافي عند تمديد كابل الجهد المنخفض أي مقاس للتوصيل إلى معدة هوائية أو خط هوائي ( رايزر ) يشمل توريد وتركيب ماسورة الحماية بالطول والنوع المحدد حسب مواصفات الشركة وتمديد الكابل الصاعد داخل الماسورة ورفعه وتثبيته على العمود والتوصيل بالمعدة أو الموصل واغلاق فتحة الماسورة عند الحاجة ( البند لا يشمل عمل النهايات الطرفية و رؤوس المرابط الجديدة (مع تحقيق عزم الدوران المطلوب) | M | 55 | 5.6433 | 304040201 | TRUE
304040202 | المبلغ الاضافي عند تمديد كابل ج.متوسط للتوصيل إلى معدة هوائية أو خط هوائي | Additional amount in case of laying any size MV cables for connection to pole-mounted equipment /OH line ( riser ), Inciuding supplying and installation of cable riser protection pipe and laying the riser cable inside the pipe and connection to equipment and closing the pipe with duct seal as per company requirements ( excluding new terminations and cables lugs installations with the required torque ) المبلغ الإضافي عند تمديد كابل الجهد المتوسط أي مقاس للتوصيل إلى معدة هوائية أو خط هوائي ( رايزر ) يشمل توريد وتركيب ماسورة الحماية بالطول والنوع المحدد حسب مواصفات الشركة وتمديد الكابل الصاعد داخل الماسورة ورفعه وتثبيته على العمود والتوصيل بالمعدة أو الموصل واغلاق فتحة الماسورة عند الحاجة ( البند لا يشمل عمل النهايات الطرفية و رؤوس المرابط الجديدة (مع تحقيق عزم الدوران المطلوب) | M | 70 | 15.84 | 304040201 | TRUE
304040203 | أستبدال وصلة العبورللكابل الصاعد | Replacement of one jumper of cable risers, including disconnection and removal of existing jumper, preparation and reconnection of new jumper between cable riser and overhead line, including installation of additional stand off insulators, if required . إستبدال وصلة العبور للكابل الصاعد، يشمل فك وإزالة الوصلة القائمة وتجهيز وربط الوصلة الجديدة بين الكابل الصاعد والخط الهوائي وتركيب عوازل إضافية جانبية إذا لزم الأمر | EA | 211 | 13.7225 | 304040202 | TRUE
304040204 | استبدال حامل كابل ج.متوسط صاعد على عمود | Replacement of cable riser bracket استبدال حامل كابل جهد متوسط صاعد على عمود | EA | 131 | 34.65 | 304040203 | TRUE
304040205 | رفع أو خفض ارتفاع الكيبل الصاعد القائم أي مقاس | Raising or lowering the height of an existing cable riser, any size including disconnections / reconnections works رفع أو خفض إرتفاع الكابل الصاعد القائم أي مقاس، يشمل الفك وإعادة التوصيل | EA | 465 | 2.97 | 304040204 | TRUE
304040206 | إزالة كابل ج.متوسط/منخفض صاعد على عمود | Removal of MV or LV cable riser by cutting cable 50 cm. below ground level including disconnection and removal of protection pipe and cable terminals with bracket. إزالة كابل جهد متوسط أو منخفض صاعد على عمود بقطع الكابل بعمق 50 سم تحت سطح الأرض شاملا فك وإزالة ماسورة الحماية و فك أطراف التوصيل/ النهاية الطرفية مع الحامل | M | 41 | 14.4 | 304040205 | TRUE
304040207 | إزالة صندوق نهاية كيماوية للكابل الصاعد القائم | Removal of compound termination box for an existing riser إزالة صندوق نهاية كيماوية للكابل الصاعد القائم | EA | 196 | 16 | 304040206 | TRUE
304040208 | فصل/توصيل كابل صاعد قائم على عمود ج.متوسط / منخفض | Disconnection or reconnection of an existing MV / LV cable riser to overhead network. فصل أو توصيل كابل صاعد قائم على عمود جهد متوسط / منخفض بالشبكة الهوائية | EA | 282 | 25.14 | 304040207 | TRUE
305010101 | عمل وصلة مستقيمة كابل ج.منخفض <=185 | Making straight joint for 4/cores or 4x1 core, up to and including 185 sq. mm. LV cable عمل وصلة مستقيمة لكابل جهد منخفض رباعي القلب أو أربع كابلات أحادية القلب حتى ويشمل مقاس 185 مم2 | KIT | 335 | 21.78 | 305010101 | TRUE
305010102 | عمل وصلة مستقيمة كابل ج.منخفض >185 | Making straight joint for 4/cores or 4x1 core, above 185 sq. mm. LV cable عمل وصلة مستقيمة لكابل جهد منخفض رباعي القلب أو أربع كابلات أحادية القلب اكبر من مقاس 185 مم2 | KIT | 447 | 29.07 | 305010102 | TRUE
305010103 | عمل وصلة مستقيمة لكابلين مختلفي النوع ج.منخفض أي مقاس | Making a transition joint for 4/cores different type LV cables, any sizes. عمل وصلة مستقيمة لكابلين مختلفي النوع جهد منخفض رباعي القلب أي مقاس | KIT | 379 | 24.66 | 305010103 | TRUE
305010201 | عمل وصلة فرعية لكابل ج.منخفض أي مقاس | Making a T-SPLICE for LV cable, any size عمل وصلة فرعية لكابل جهد منخفض، أي مقاس | KIT | 346 | 29.1433 | 305010201 | TRUE
305010202 | عمل وصلة فرعية مزدوجة لكابل ج.منخفض أي مقاس | Making a double T-SPLICE for LV cable, any size عمل وصلة فرعية مزدوجة لكابل جهد منخفض, أي مقاس | KIT | 442 | 28.71 | 305010202 | TRUE
305010301 | تركيب نهاية طرفية لكابل ج.منخفض رباعي <=185 | Installation of termination kit for LV cable 4/cores, up to and including 185 sq. mm. including installation of terminal lugs with the required torque تركيب نهاية طرفية لكابل جهد منخفض رباعي القلب حتى و يشمل مقاس 185ملم2 شاملاً تركيب المرابط (مع تحقيق عزم الدوران المطلوب) | KIT | 271 | 17.64 | 305010301 | TRUE
305010302 | تركيب نهاية طرفية كابل ج.منخفض رباعي >185 | Installation of termination kit for LV cable 4/cores, above 185 sq. mm. including installation of terminal lugs with the required torque تركيب نهاية طرفية لكابل جهد منخفض رباعي القلب أكبر من مقاس 185ملم2 شاملاً تركيب المرابط (مع تحقيق عزم الدوران المطلوب) | KIT | 343 | 22.32 | 305010302 | TRUE
305010303 | تركيب نهاية طرفية كابل ج.منخفض أحادى أي مقاس | Installation of termination for LV cable 1/core, any size. including installation of terminal lugs with the required torque تركيب نهاية طرفية لكابل جهد منخفض أحادى القلب أي مقاس شاملاً تركيب المرابط (مع تحقيق عزم الدوران المطلوب) | EA | 122 | 10.255 | 305010303 | TRUE
305010401 | تركيب مرابط رأس (عدد 4) لكابل ج.منخفض رباعي القلب لمعدة قائمة او عداد قائم | installation of terminal lugs ( 4 EA ) for 4-Cores LV cable, any size for an existing equipment / meter تركيب مرابط رأس ( عدد 4 ) لكابل جهد منخفض رباعي القلب أي مقاس لمعدة قائمة او عداد قائم | ST | 157 | 13.145 | 305010401 | TRUE
305010402 | تركيب مربط رأس واحد لكابل ج.منخفض آحادي القلب لمعدة قائمة او عداد قائم | Installation of one ( 1 ) terminal lug for 1/Core LV cable, any size for an existing equipment / meter تركيب مربط رأس واحد لكابل أحادي القلب جهد منخفض أي مقاس لمعدة قائمة أو عداد قائم | EA | 58 | 3.78 | 305010402 | TRUE
305010501 | عمل وصلة مستقيمة لكابل ج.منخفض أحادى قائم | Making a straight joint for an existing LV cable 1/core ( one phase ) any size. for maintenance purposes عمل وصلة مستقيمة لكابل جهد منخفض أحادى القلب ( للفازه الواحدة ) لكابل قائم أي مقاس لأغراض الصيانة | EA | 186 | 12.06 | 305010501 | TRUE
305010502 | أستبدال مربط رأس فازة واحدة لكابل ج.منخفض قائم أي مقاس | Replacement of terminal lug ( one phase ) for an existing LV cable, any size including disconnection / reconnection works إستبدال مربط رأس فازة واحدة لكابل جهد منخفض قائم أي مقاس شاملاً الفصل و التوصيل | EA | 78 | 5 | 305010502 | TRUE
305020101 | عمل وصلة مستقيمة لكابل ثلاثي القلب 15ك.ف.<=185 | Making a straight joint for 15 KV cable, 3/cores up to and including 185 sq. mm. عمل و صلة مستقيمة لكابل ثلاثي القلب 15 ك.ف. حتى و يشمل مقاس 185 ملم2 | KIT | 817 | 68.7317 | 305020101 | TRUE
305020102 | عمل وصلة مستقيمة لكابل ثلاثي القلب 15ك.ف.>185 | Making a straight joint for 15KV cable, 3/cores, above 185 sq. mm. عمل وصلة مستقيمة لكابل ثلاثي القلب 15 ك.ف. أكبر من 185 ملم2 | KIT | 1143 | 74.25 | 305020102 | TRUE
305020103 | عمل وصلة مستقيمة لكابل ثلاثي القلب 36ك.ف.<=185 | Making a straight joint for 36 KV cable, 3/cores up to and including 185 sq. mm. عمل وصلة مستقيمة لكابل ثلاثي القلب 36 ك.ف. حتى و يشمل مقاس 185 ملم2 | KIT | 1057 | 85.89 | 305020103 | TRUE
305020104 | عمل وصلة مستقيمة لكابل ثلاثي القلب36ك.ف.>185 | Making a straight joint for 36KV cable, 3/cores, above 185 sq. mm. عمل وصلة مستقيمة لكابل ثلاثي القلب 36 ك.ف. أكبر من 185 ملم2 | KIT | 1223 | 99.3386 | 305020104 | TRUE
305020105 | عمل وصلة مستقيمة لكابل آحادي القلب ( للفازه الواحدة ) 15 ك.ف. أي مقاس | Making a straight joint for 1/core cable ( one phase ),15 KV, any size عمل وصلة مستقيمة لكابل احادي القلب ( للفازه الواحدة ) 15 ك.ف. أي مقاس | EA | 377 | 31.735 | 305020105 | TRUE
305020106 | عمل وصلة مستقيمة لكابل آحادي القلب ( للفازه الواحدة ) 36 ك.ف. أي مقاس | Making a straight joint for 1/core cable ( one phase ), 36 KV, any size عمل وصلة مستقيمة لكابل أحادي القلب ( للفازه الواحدة ) 36 ك.ف. أي مقاس | EA | 458 | 29.79 | 305020106 | TRUE
305020201 | عمل وصلة مستقيمة انتقالية بين كابلين ثلاثي القلب مختلفي النوع 15ك.ف. | Making a straight transition joint for different types of cables, (3/cores with 3/cores or 3/cores with 3x1/core or 3x1/core with 3x1/core) 15 KV, any size عمل وصلة مستقيمة إنتقالية بين كابلين مختلفي النوع (ثلاثي القلب مع ثلاثي القلب أو ثلاثي القلب مع ثلاثة أحادي القلب أو ثلاثة أحادي القلب مع ثلاثة أحادي القلب) , 15 ك.ف. أي مقاس | KIT | 884 | 71.89 | 305020201 | TRUE
305020202 | عمل وصلة مستقيمة انتقالية بين كابلين ثلاثي القلب مختلفي النوع 36ك.ف. | Making a straight transition joint for different types of cables, (3/cores with 3/cores or 3/cores with 3x1/core or 3x1/core with 3x1/core) 36 KV , any size. عمل وصلة مستقيمة إنتقالية بين كابلين مختلفي النوع (ثلاثي القلب مع ثلاثي القلب أو ثلاثي القلب مع ثلاثة أحادي القلب أو ثلاثة أحادي القلب مع ثلاثة أحادي القلب),36 ك.ف.أي مقاس | KIT | 1108 | 90.08 | 305020202 | TRUE
305020203 | عمل وصلة مستقيمة انتقالية بين كابلين آحادي القلب مختلفي النوع 15ك.ف | Making a straight transition joint for different types of existing cables, 1/core ( one phase ) 15 KV, any size. for maintenance purposes عمل وصلة مستقيمة إنتقالية بين كابلين مختلفي النوع أحاديي القلب ( للفازه الواحدة ) لكابل قائم ، 15 ك.ف. أي مقاس لأغراض الصيانة | EA | 424 | 34.4643 | 305020203 | TRUE
305020204 | عمل وصلة مستقيمة انتقالية بين كابلين آحادي القلب مختلفي النوع 36ك.ف | Making straight transition joint for different existing cables, 1/core ( one phase ) 36 KV, any size.For maintenance purposes عمل وصلة مستقيمة انتقالية بين كابلين مختلفي النوع أحاديي القلب ( للفازه الواحدة ) لكابل قائم ، 36 ك.ف. أي مقاس لأغراض الصيانة | EA | 510 | 42.8233 | 305020204 | TRUE
305020301 | عمل وصلة فرعية لكابل ج.متوسط آحادي القلب اي جهد وأي مقاس | Making T-SPLICE for 1/core MV cable, any size / type عمل وصلة فرعية لكابل جهد متوسط احادي القلب اي جهد و أي مقاس | EA | 539 | 35.01 | 305020301 | TRUE
305020302 | عمل وصلة فرعية مزدوجة لكابل ج.متوسط آحادي القلب اي جهد وأي مقاس | Making double T-SPLICE for 1/core MV cable, any size / type عمل وصلة فرعية مزدوجة لكابل جهد متوسط احادي القلب اي جهد و أي مقاس | EA | 795 | 51.66 | 305020302 | TRUE
305020401 | تركيب نهاية طرفية لكابل ثلاثي القلب 15ك.ف.<=185 | Installation of a straight / R. angle termination for 15 KV cable, 3/cores up to and including 185 sq. mm. تركيب نهاية طرفية مستقيمة / زاوية قائمة لكابل ثلاثي القلب 15 ك.ف. حتى و يشمل مقاس 185 ملم2 | KIT | 814 | 52.92 | 305020401 | TRUE
305020402 | تركيب نهاية طرفية لكابل ثلاثي 15ك.ف.>185 | Installation of a straight / R. angle termination for 15KV cable, 3/cores, above 185 sq. mm. تركيب نهاية طرفية مستقيمة / زاوية قائمة لكابل ثلاثي القلب 15 ك.ف. أكبر من 185ملم2 | KIT | 975 | 79.2457 | 305020402 | TRUE
305020403 | تركيب نهاية طرفية لكابل ثلاثي القلب 36ك.ف.<=185 | Installation of a straight / R. angle termination for 36 KV cable, 3/cores up to and including 185 sq. mm. تركيب نهاية طرفية مستقيمة / زاوية قائمة لكابل ثلاثي القلب 36 ك.ف. حتى و يشمل مقاس 185 ملم2 | KIT | 918 | 74.7071 | 305020403 | TRUE
305020404 | تركيب نهاية طرفية مستقيمة / زاوية قائمة لكابل ثلاثي 36ك.ف. >185 | Installation of a straight / R. angle termination kit for 36KV cable 3/cores, above 185sq. mm. تركيب نهاية طرفية مستقيمة / زاوية قائمة لكابل ثلاثي القلب 36 ك.ف. أكبر من 185 ملم2 | KIT | 1122 | 91.2086 | 305020404 | TRUE
305020405 | تركيب نهاية طرفية مستقيمة / زاوية قائمة كابل آحادي 15ك.ف أي مقاس | Installation of a straight / R. angle termination for 1/core cable ( one phase ), 15 KV, any size تركيب نهاية طرفية مستقيمة / زاوية قائمة لكابل أحادي القلب ( للفازه الواحدة ) 15 ك.ف. أي مقاس | EA | 402 | 26.1 | 305020405 | TRUE
305020406 | تركيب نهاية طرفية مستقيمة / زاوية قائمة لكابل آحادي 36ك.ف أي مقاس | Installation of a straight / R. angle termination for 1/core cable ( one phase ), 36 KV, any size. تركيب نهاية طرفية مستقيمة / زاوية قائمة لكابل أحادي القلب ( للفازه الواحدة ) 36 ك.ف.أي مقاس | EA | 489 | 41.2067 | 305020406 | TRUE
305020407 | تركيب نهاية طرفية كوعية للفازة الواحدة ج.متوسط | Installation of an Elbow / PLUG IN type termination per phase, for MV cable, any size تركيب نهاية طرفية كوعيه للفازة الواحدة ، لكابل جهد متوسط أي مقاس | EA | 482 | 40.5083 | 305020407 | TRUE
305020501 | استبدال نهاية طرفية لكابل ثلاثي الأطوار أي نوع واي مقاس | Replacement of termination for 3/cores MV cable, any size / type by another termination any size / type إستبدال نهاية طرفية لكابل ثلاثي الأطوار أي نوع وأي مقاس بأخرى أي نوع وأي مقاس | KIT | 963 | 62.55 | 305020501 | TRUE
305020502 | استبدال نهاية طرفية لكابل آحادي الأطوار أي نوع واي مقاس | Replacement of termination for 1 /core MV cable, any size / type by another termination any size / type إستبدال نهاية طرفية لكابل أحادي الأطوار أي نوع وأي مقاس بأخرى أي نوع وأي مقاس | EA | 488 | 31.68 | 305020502 | TRUE
305020503 | أستبدال مربط رأس فازة واحدة لكابل ج.متوسط قائم أي مقاس | Replacement of terminal lug ( one phase ) for an existing MV cable, any size including disconnection / reconnection works as well as replacement of ( ELBOW - BOOT ) if required إستبدال مربط رأس فازة واحدة لكابل جهد متوسط قائم أي مقاس شاملاً أعمال الفصل و التوصيل وكذلك استبدال غلاف العزل عند الحاجة | EA | 238 | 15.48 | 305020503 | TRUE
306010001 | إعادة سفلتة حفريات مسار الكابلات في الشوارع الرئيسية/الفرعية | Reasphalting of cable trenches route at main / branch streets إعادة سفلتة حفريات مسار الكابلات في الشوارع الرئيسية/الفرعية | M2 | 156 | 10.26 | 306010001 | TRUE
306010002 | إعادة سفلتة حفريات مسار الكابلات في الطرق التابعة لوزارة النقل | Reasphalting of cable trenches route at highways under supervision of (MOT) إعادة سفلتة حفريات مسار الكابلات في الطرق التابعة لوزارة الطرق والنقل | M2 | 170 | 11.16 | 306010002 | TRUE
306010003 | المبلغ الإضافي للسفلتة باستخدام الفرادة بعرض اكبر من 1م | Additional amount to be added to items ( 306010001 to 306010002) when asphalting by using paving machine (Farradah) if required with more than one ( 1 ) meter width المبلغ الإضافي للبنود من ( 306010001 إلى 306010002) في حالة السفلتة بإستخدام الفرادة بعرض أكبر من 1م حسب الطلب | M2 | 33 | 2.62 | 306010003 | TRUE
306010004 | كشط وإعادة السفلتة باستخدام الفرادة حتى عرض 1متر | Grinding and removal of top surface of asphalt along cable route trenches to the required thickness and width using milling machine, reasphalting to restore the same level of existing surface of the road using paving machine (Farradah) for a width up to 1 meter if required كشط وإزالة الطبقة العليا من الأسفلت بإستخدام آلات كشط الأسفلت بالسماكة والعرض المطلوب و إعادة السفلتة للمستوى القائم للشارع بإستخدام الفرادة حتى عرض 1مترحسب الطلب | M2 | 118 | 7.74 | 306010004 | TRUE
306010005 | كشط وإعادة السفلتة باستخدام الفرادة بعرض أكبر من 1 متر | Grinding and removal of top surface of asphalt along cable route trenches to the required thickness and width using milling machine, reasphalting to restore the same level of existing surface of the road using paving machine (Farradah) for a width more than 1 meter if required (the item is used for the entire width of the scraping and resurfacing if the width of the scraping and resurfacing is greater than 1 meter) كشط وإزالة الطبقة العليا من الأسفلت بإستخدام آلات كشط الأسفلت بالسماكة والعرض المطلوب و إعادة السفلتة للمستوى القائم للشارع بإستخدام الفرادة بعرض أكبر من 1 متر حسب الطلب ، ( يستخدم البند لكامل عرض الكشط واعادة السفلته في حال كان عرض الكشط واعادة السفلتة اكبر من 1 متر ) | M2 | 95 | 10.08 | 306010005 | TRUE
306010006 | كشط وإعادة السفلتة عن طريق مقاولي الأمانة أو الهيئة الملكية أو الجهات الأحرى | Grinding and removal of top surface of asphalt along cable route trenches to the required thickness and width using milling machine, reasphalting cable trenches route at streets by municipality , Royal Commission or other entities contractors if required. كشط وازالة الطبقة العليا من الإسفلت باستخدام آلات كشط الإسفلت بالسماكة والعرض المطلوب واعادة سفلتة حفريات مسار الكابلات في الشوارع عن طريق مقاولي الأمانة أو الهيئة الملكية أو الجهات الأخرى عند الحاجة | M2 | 153 | 13.5525 | 306010005 | TRUE
306020001 | خلع وإعادة تركيب بلاط أرصفة من نوع الانترلوك | Removal and re-installation of existing interlock tiles / blocks, including cement base laying, jointing paving materials خلع وإعادة تركيب بلاط أرصفة من نوع الانترلوك شاملاَ الفرشة الأسمنتية ومواد اللصق والتثبيت | M2 | 59 | 3.96 | 306020001 | TRUE
306020002 | توريد وتركيب بلاط أرصفة من نوع الانترلوك | Supplying and installation of interlock tiles / blocks, including cement base laying, jointing paving materials and removal of existing interlock tiles / blocks توريد وتركيب بلاط أرصفة من نوع الانترلوك شاملا الفرشة الأسمنتية ومواد اللصق والتثبيت وخلع بلاط الانترلوك القديم | M2 | 105 | 8.01 | 306020002 | TRUE
306020003 | توريد وتركيب بلاط أرصفة خرساني | Supplying and installation of concrete / cement tiles matching with removed tiles, works including cement base laying jointing paving materials توريد و تركيب بلاط أرصفة خرساني / إسمنتي مماثل للنوعية المخلوعة شاملاً الفرشة الإسمنتية و مواد اللصق و التثبيت | M2 | 91 | 9.0433 | 306020003 | TRUE
306020004 | خلع وإعادة تركيب بلاط أرصفة رخام أو بلاط نوعية خاصة | Removal and reinstallation of existing marbled tiles or special tiles, including cement base laying, jointing paving materials خلع و إعادة تركيب بلاط أرصفة من الرخام أو بلاط نوعية خاصة شاملاً الفرشة الإسمنتية و مواد اللصق و التثبيت | M2 | 100 | 6.75 | 306020004 | TRUE
306020005 | توريد وتركيب بلاط أرصفة سيراميك أوميزايكو | Supplying and installation of ceramic or mosaic tiles matching with removed tiles, including cement base laying, jointing paving materials توريد و تركيب بلاط أرصفة من السيراميك أو الميزايكو مماثل للنوعية المخلوعة شاملاً الفرشة الإسمنتية و مواد اللصق و التثبيت | M2 | 94 | 9.245 | 306020005 | TRUE
306020006 | توريد وتركيب بلاط أرصفة رخام أو بلاط نوعية خاصة | Supplying and installation of marbled tiles or special tiles matching with removed tiles, including cement base laying jointing paving materials توريد و تركيب بلاط أرصفة من الرخام أو بلاط نوعية خاصة مماثل للنوعية المخلوعة شاملاً الفرشة الإسمنتية و مواد اللصق و التثبيت | M2 | 205 | 20.1517 | 306020006 | TRUE
306020007 | توريد و تركيب بلاط أرصفة من الرخام أو بلاط نوعية خاصة مماثل للنوعية المخلوعة عن طريق مقاولي الامانة أو الهيئة الملكية أو الجهات الأخرى بالمناطق التاريخية والمركزية | Supplying and installation of marbled tiles or special tiles by Municipality ,Royal Commission or other entities contractors if required for historical, central areas matching with removed tiles, including cement base laying jointing paving materials توريد و تركيب بلاط أرصفة من الرخام أو بلاط نوعية خاصة مماثل للنوعية المخلوعة عن طريق مقاولي الامانة أو الهيئة الملكية أو الجهات الأخرى بالمناطق التاريخية والمركزية ذات الاشتراطات الخاصة عند الحاجة شاملاً الفرشة الإسمنتية و مواد اللصق و التثبيت | M2 | 470 | 46.2433 | 306020007 | TRUE
306020008 | توريد المواد اللازمة وإعادة أصلاح الممرات الجانبية المرصوفة بالإسفلت | Supplying and reinstatement of asphalted sidewalk according to site conditions to restore the situation as it was before توريد المواد اللازمة وإعادة أصلاح الممرات الجانبية المرصوفة بالإسفلت حسب طبيعة الموقع لإعادة الوضع كما كان عليه في السابق | M2 | 93 | 6.3 | 306020008 | TRUE
306020009 | توريد المواد اللازمة وإعادة أصلاح الممرات الجانبية المرصوفة بالخرسانة | Supplying and reinstatement of plain concrete sidewalk according to site coditions to restore the situation as it was before توريد المواد اللازمة وإعادة أصلاح الممرات الجانبية المرصوفة بالخرسانة حسب طبيعة الموقع لإعادة الوضع كما كان عليه في السابق | M2 | 85 | 5.76 | 306020009 | TRUE
306020010 | توريد المواد اللازمة وإعادة أصلاح الممرات الجانبية المرصوفة بالخرسانة المسلحة | Supplying and reinstatement of reinforced concrete side walks according to site conditions to restore the situation as it was before توريد المواد اللازمة وإعادة أصلاح الممرات الجانبية المرصوفة بالخرسانة المسلحة حسب طبيعة الموقع لإعادة الوضع كما كان عليه في السابق | M2 | 117 | 10.315 | 306020010 | TRUE
306020011 | توريد المواد اللازمة وإعادة إصلاح الأماكن المزروعة | Supplying and reinstatement of grass-beds - flowers side walk according to site conditions to restore the situation as it was before توريد المواد اللازمة وإعادة إصلاح الأماكن المزروعة بأعشاب وشجيرات أو أزهار مماثله للنوعية المتضررة حسب طبيعة الموقع لإعادة الوضع كما كان عليه | M2 | 41 | 3.61 | 306020011 | TRUE
306020012 | توريد المواد اللازمة وإعادة إصلاح بردورات الأرصفة | Supplying required materials and repairing existing curbstones ( edge of side walk ) according to site Conditions to restore the situation as it was before توريد المواد اللازمة وإعادة إصلاح بردورات الأرصفة ( حافة الرصيف ) المتضررة حسب طبيعة الموقع لإعادة الوضع كما كان عليه من السابق | M | 47 | 4.03 | 306020012 | TRUE
306020013 | توريد وتركيب بردورات الأرصفة | Supplying and installation of curbstones ( edge of side walk ) according to site conditions. توريد وتركيب بردورات الأرصفة ( حافة الرصيف ) | M | 65 | 4.95 | 306020013 | TRUE
306020014 | توريد المواد اللازمة وعمل طبقتين من دهان ابوكسي لأرضيات مواقف الحافلات | Supplying of required materials and Painting two layers of epoxy paint for floors of bus parkings or sites with similar requirements from external government agencies توريد المواد اللازمة وعمل طبقتين من دهان ابوكسي لأرضيات مواقف الحافلات او المواقع ذات الاشتراطات المماثلة من الجهات الحكومية الخارجية | M2 | 101 | 6 | 306020014 | TRUE
307010101 | توريد وتركيب/إنشاء لقاعدة خرسانة للوحة توزيع فرعية حديدية | Supplying and installation or constructing at site of concrete foundation for steel type Mini-pillar (Distribution Cabinet) توريد و تركيب أو إنشاء بالموقع لقاعدة خرسانية للوحة توزيع فرعية حديدية | EA | 477 | 36.29 | 308010101 | TRUE
307010102 | توريد وتركيب/إنشاء لقاعدة خرسانة للوحة توزيع فرعية من نوع الالياف الزجاجية | Supplying and installation or constructing at site of concrete foundation for fiber type Mini-pillar (Distribution Cabinet) if required توريد و تركيب أو إنشاء بالموقع لقاعدة خرسانية للوحة توزيع فرعية من نوع الألياف الزجاجية عند الحاجة | EA | 344 | 27.19 | 308010102 | TRUE
307010103 | توريد وتركيب قاعدة خرسانية للوحة توزيع رئيسية ج.منخفض أي مقاس | Supplying and installation or constructing at site of concrete foundation for LV Distribution Panel (LVDP) any size توريد و تركيب أو إنشاء بالموقع لقاعدة خرسانية للوحة توزيع رئيسية جهد منخفض أي سعة | EA | 753 | 57.85 | 308010103 | TRUE
307010201 | استبدال قاعدة خرسانية للوحة توزيع فرعية نوع حديد | Replacement of concrete foundation for steel type Mini-pillar (Distribution Cabinet) including disconnection / reconnection works to equipment, dismantling / reinstallation of the equipment and supplying of the new concrete foundation ) إستبدال قاعدة خرسانية للوحة توزيع فرعية نوع حديد شاملاً الفك و إعادة التركيب و الفصل و التوصيل للوحة ( شاملاً توريد القاعدة الخرسانية الجديدة) | EA | 698 | 46.44 | 308010201 | TRUE
307010202 | استبدال قاعدة خرسانية للوحة توزيع فرعية من نوع الألياف الزجاجية | Replacement of concrete foundation for fiber type Mini-pillar (Distribution Cabinet) including disconnection / reconnection works to equipment, dismantling / reinstallation of the equipment and supplying of the new concrete foundation استبدال قاعدة خرسانية للوحة توزيع فرعية من نوع الألياف الزجاجية شاملاً الفك و إعادة التركيب و الفصل و التوصيل للوحة ( شاملاً توريد القاعدة الخرسانية الجديدة) | EA | 495 | 44.7 | 308010202 | TRUE
307010203 | استبدال قاعدة خرسانية للوحة توزيع رئيسية ج.منخفض أي مقاس | Replacement of concrete foundation for any size LV Distribution Panel (LVDP) including disconnection / reconnection works to equipment, dismantling / reinstallation of the equipment and supplying of the new concrete foundation ) إستبدال قاعدة خرسانية للوحة توزيع رئيسية جهد منخفض أي سعة شاملاً الفك و التركيب و الفصل و التوصيل للوحة ( شاملاً توريد القاعدة الخرسانية الجديدة) | EA | 1282 | 102.6457 | 308010203 | TRUE
307020101 | توريد وتركيب أو إنشاء بالموقع قاعدة خرسانية لمفاتيح حلقية أو وحدة قياس ج.متوسط | Supplying and installation or constructing at site of concrete foundation for MV RMU SWGR or metering unit any type توريد و تركيب أو إنشاء بالموقع قاعدة خرسانية لمفاتيح حلقية أو وحدة قياس جهد متوسط أي نوع | EA | 996 | 74.63 | 308020101 | TRUE
307020102 | توريد وتركيب أو إنشاء بالموقع قاعدة خرسانية لمفتاح قابل للتوسعة زيتي أو غازي ج.متوسط | Supplying and installation or constructing at site of concrete foundation for MV, one leg Extensible SWGR Oil or SF6 type توريد و تركيب أو إنشاء بالموقع قاعدة خرسانية لمفتاح قابل للتوسعة زيتي أو غازي جهد متوسط (للخلية الواحدة ) | EA | 720 | 55.13 | 308020102 | TRUE
307020103 | توريد وتركيب أو إنشاء بالموقع لقاعدة خرسانية لمحول<=1000 | Supplying and installation or constructing at site of concrete foundation for transformer up to and including 1000 Kva توريد و تركيب أو إنشاء بالموقع لقاعدة خرسانية لمحول حتى و يشمل 1000 ك .ف.أ | EA | 2555 | 202.13 | 308020103 | TRUE
307020104 | توريد وتركيب أو إنشاء بالموقع لقاعدة خرسانية لمحول >1000<=1500 | Supplying and installation or constructing at site of concrete foundation for transformer above 1000 Kva up to and including 1500 Kva توريد و تركيب أو إنشاء بالموقع لقاعدة خرسانية لمحول أكبر من 1000 ك .ف.أ حتى و يشمل 1500 ك.ف.أ | EA | 2785 | 220.31 | 308020104 | TRUE
307020105 | توريد وتركيب أو إنشاء بالموقع لقاعدة خرسانية لمحطة وحدة <=1000 | Supplying and installation or constructing at site of concrete foundation for Unit S/S, up to and including 1000 KVA توريد و تركيب أو إنشاء بالموقع لقاعدة خرسانية لمحطة وحدة حتى و يشمل 1000 ك.ف.أ | EA | 3389 | 263.25 | 308020105 | TRUE
307020106 | توريد وتركيب أو إنشاء بالموقع لقاعدة خرسانية لمحطة وحدة >1000<=1500 | Supplying and installation or constructing at site of concrete foundation for Unit S/S, above 1000 KVA up to and including 1500 KVA توريد و تركيب أو إنشاء بالموقع لقاعدة خرسانية لمحطة وحدة أكبر من 1000 حتى و يشمل 1500 ك.ف.أ | EA | 3767 | 298.04 | 308020106 | TRUE
307020107 | توريد حصباء (بحص) | Supplying and laying of gravel, with required thickness layer, including levelling and compaction inside S/S inset or to repair gravel furnished sidewalk توريد حصباء (بحص) و فردها بالسماكة المطلوبة و عمل التسوية و الميزانية داخل حيز المحطات الفرعية أو إعادة إصلاح الممرات الجانبية المفروشة بالبحص و الحصى | M3 | 83 | 7.445 | 308020107 | TRUE
307020108 | توريد وتركيب اغطية خرسانية جانبية لقواعد المعدات الارضية القائمة | Supplying and installation or constructing at site of concrete sides covers for existing foundations for U/G equipment ( not to be used for new concrete foundations ) توريد و تركيب أغطية خرسانية جانبية لقواعد المعدات الأرضية القائمة (البند لا يستخدم عند تركيب القواعد الخرسانية الجديدة) | EA | 156 | 12.38 | 308020108 | TRUE
308010101 | تركيب لوحة توزيع فرعية حديدة | Installation of steel type MiniPillar (Distribution Cabinet) تركيب لوحة توزيع فرعية حديدية | EA | 336 | 26 | 309010101 | TRUE
308010102 | تركيب لوحة توزيع فرعية من الالياف الزجاجية بقاعدتها (الجزء السفلي) | Installation of fiber glass type MiniPillar (Distribution Cabinet) with its base ( lower part ) and fixing it by concrete, including excavation and reinstatement works تركيب لوحة توزيع فرعية بقاعدتها ( الجزء السفلي ) مصنوعة من الألياف الزجاجية و تثبيتها بالخرسانة بما في ذلك الحفر و الردم | EA | 427 | 37.2486 | 309010102 | TRUE
308010103 | تركيب لوحة توزيع رئيسية ج.منخفض <=1600 | Installation of LV Distribution Panel (LVDP) up to and including 1600 A تركيب لوحة توزيع رئيسية جهد منخفض حتى و يشمل 1600 أمبير | EA | 490 | 49.5175 | 309010103 | TRUE
308010104 | تركيب لوحة توزيع رئيسية ج.منخفض >1600 | Installation of LV Distribution Panel (LVDP) above 1600 A تركيب لوحة توزيع رئيسية جهد منخفض أكبر من 1600 أمبير | EA | 603 | 56.94 | 309010104 | TRUE
308010201 | استبدال لوحة توزيع فرعية ج.منخفض حديدية / الياف زجاجية أي سعة لا يشمل استبدال القاعدة | Replacement of steel / fiber glass(without lower part ) MiniPillar (Distribution Cabinet), any size ( excluding replacement of concrete foundation ) استبدال لوحة توزيع فرعية جهد منخفض حديدية / الياف زجاجية (بدون الجزء السفلي) أي سعة ولا يشمل استبدال القاعدة الخرسانية | EA | 401 | 40.4325 | 309010201 | TRUE
308010202 | استبدال لوحة توزيع فرعية ج.منخفض الياف بقاعدتها (الجزء السفلي) | Replacement of fiber glass type MiniPillar (Distribution Cabinet) with its base ( lower part ), ( excluding replacement of concrete foundation ) استبدال لوحة توزيع فرعية نوع الياف زجاجية بقاعدتها ( الجزء السفلي ) جهد منخفض ولا يشمل استبدال القاعدة الخرسانية | EA | 491 | 44.7914 | 309010202 | TRUE
308010203 | استبدال لوحة توزيع رئيسية ج.منخفض <=1600 امبير بدون استبدال القاعدة | Replacement of LV Distribution Panel (LVDP) , up to and including 1600 A. ( excluding replacement of the concrete foundation ) استبدال لوحة توزيع رئيسية جهد منخفض حتى ويشمل 1600 أمبير لا يشمل استبدال القاعدة الخرسانية | EA | 532 | 86.4 | 309010203 | TRUE
308010204 | استبدال لوحة توزيع رئيسيةج. منخفض >1600 امبير بدون استبدال القاعدة | Replacement of LV Distribution Panel (LVDP) , above 1600 A. ( excluding replacement of the concrete foundation ) استبدال لوحة توزيع رئيسية جهد منخفض أكبر من 1600 أمبير لا يشمل استبدال القاعدة الخرسانية | EA | 655 | 62.9925 | 309010204 | TRUE
308010205 | استبدال لوحة توزيع فرعية ج.منخفض حديدية بأخرى من نوع الياف زجاجية | Replacement of steel type MiniPillar by fiber glass type MiniPillar (Distribution Cabinet), any size (including removal of the concrete foundation) استبدال لوحة توزيع فرعية جهد منخفض حديدية بأخرى من نوع الياف زجاجية اي سعه شاملا ازالة القاعدة الخرسانية | EA | 571 | 56.125 | 309010205 | TRUE
308010206 | استبدال قاعدة الياف زجاجية للوحة توزيع فرعية (الجزء السفلي) | Replacement of fiber glass MiniPillar (Distribution Cabinet) base ( lower part ), Including disconnection / reconnection works and dismantling / reinstallation of the equipment. إستبدال قاعدة ( الجزء السفلي ) مصنوعة من الألياف الزجاجية للوحة توزيع فرعية شاملاً الفك و أعادة التركيب و الفصل و التوصيل للوحة | EA | 463 | 49.5267 |  | TRUE
308010301 | أزاحة لوحة توزيع فرعية أي نوع بدون ازاحة القاعدة | Relocation of any type mini-pillar (Distribution Cabinet) without relocation of the concrete foundation إزاحة لوحة توزيع فرعية أي نوع بدون إزاحة القاعدة الخرسانية | EA | 460 | 36.56 | 309010301 | TRUE
308010302 | إزاحة لوحة توزيع فرعية أي نوع مع ازاحة القاعدة | Relocation of steel / fiber glass(with lower part ) MiniPillar (Distribution Cabinet) with its concrete foundation إزاحة لوحة توزيع فرعية جهد منخفض حديدية / الياف زجاجية (مع الجزء السفلي) مع إزاحة القاعدة الخرسانية | EA | 522 | 53.085 | 309010302 | TRUE
308010303 | إزاحة لوحة توزيع رئيسية <=1600 أمبير بدون ازاحة القاعدة | Relocation of LV Distribution Panel (LVDP) up to and including 1600A without relocation of the concrete foundation. إزاحة لوحة توزيع رئيسية حتى و يشمل 1600 أمبير بدون إزاحة القاعدة الخرسانية | EA | 665 | 53.16 | 309010303 | TRUE
308010304 | إزاحة لوحة توزيع رئيسية >1600 أمبير بدون ازاحة القاعدة | Relocation of LV Distribution Panel (LVDP) above 1600A without relocation of the concrete foundation إزاحة لوحة توزيع رئيسية أكبر من 1600 أمبير بدون إزاحة القاعدة الخرسانية | EA | 820 | 65.54 | 309010304 | TRUE
308010305 | إزاحة لوحة توزيع رئيسية <=1600 أمبير مع ازاحة القاعدة | Relocation of LV Distribution Panel (LVDP) up to and including 1600A , with its concrete foundation إزاحة لوحة توزيع رئيسية حتى و يشمل 1600 أمبير مع إزاحة القاعدة الخرسانية | EA | 880 | 68.72 | 309010305 | TRUE
308010306 | إزاحة لوحة توزيع رئيسية >1600 أمبير مع ازاحة القاعدة | Relocation of LV Distribution Panel (LVDP) above 1600A, with its concrete foundation . إزاحة لوحة توزيع رئيسية أكبر من 1600 أمبير مع إزاحة القاعدة الخرسانية | EA | 1011 | 80.54 | 309010306 | TRUE
308010307 | رفع أوخفض القاعدة مع لوحة التوزيع الفرعية | Raising or lowering, any type Mini-pillar (Distribution Cabinet) with its concrete foundation رفع أو خفض أو تعديل مستوى لوحة توزيع فرعية أي نوع مع رفع أو خفض القاعدة الخرسانية | EA | 445 | 33.38 | 309010307 | TRUE
308010308 | رفع أوخفض القاعدة مع لوحة التوزيع الرئيسية <=1600 أمبير | Raising or lowering, LV Distribution Panel (LVDP) up to and including 1600A , with its concrete foundation رفع أو خفض أو تعديل مستوى لوحة توزيع رئيسية حتى و يشمل 1600 أمبير مع رفع أو خفض القاعدة الخرسانية | EA | 712 | 54.1 | 309010308 | TRUE
308010309 | رفع أوخفض القاعدة مع لوحة التوزيع الرئيسية > 1600 أمبير | Raising or lowering, LV Distribution Panel (LVDP) above 1600A , with its concrete foundation . رفع أو خفض أو تعديل مستوى لوحة توزيع رئيسية أكبر من 1600 أمبير مع رفع أو خفض القاعدة الخرسانية | EA | 847 | 60 | 309010309 | TRUE
308010401 | إزالة لوحة توزيع فرعية أي نوع مع ازالة القاعدة | Removal of any type LV MiniPillar (Distribution Cabinet) with its concrete foundation إزالة لوحة توزيع فرعية أي نوع مع ازالة القاعدة الخرسانية | EA | 360 | 35.71 | 309010401 | TRUE
308010402 | إزالة لوحة توزيع رئيسية ج.منخفض أي سعة بدون ازالة القاعدة الخرسانية | Removal of any size LV Distribution Panel (LVDP), without removal of its concrete foundation إزالة لوحة توزيع رئيسية جهد منخفض أي سعة بدون ازالة القاعدة الخرسانية | EA | 380 | 38.525 | 309010402 | TRUE
308010403 | إزالة لوحة توزيع رئيسية ج.منخفض أي سعة شاملا ازالة القاعدة | Removal of any size LV Distribution Panel (LVDP) with removal of its concrete foundation إزالة لوحة توزيع رئيسية جهد منخفض اي سعة شاملا ازالة القاعدة الخرسانية | EA | 555 | 56.445 | 309010403 | TRUE
308010501 | فصل او توصيل كابل ج.منخفض رباعي قائم/اربع فازات آحادي بالمعدات الأرضية القائمة | Disconnection / Connection of any size existing ( 4/ cores or 4x1/ core ) LV cable with termination / lugs / direct connection to existing pad mounted equipment فصل او توصيل كابل جهد منخفض قائم رباعي الاطوار او اربع فازات احادية اي مقاس المجهز بنهاية طرفية / مرابط رأس / مباشرة بالمعدات الأرضية القائمة | EA | 134 | 9.38 | 309010501 | TRUE
308010502 | تركيب قاطع تيار رئيسي ج.منخفض في لوحة توزيع رئيسية أو داخل لوحة توزيع رئيسية لمحطة مدمجة أو وحدة أو غرفة أي مقاس | Installation of Main LV Circuit Breaker inside any size LV Distribution Panel (LVDP) or inside LV Distribution Panel (LVDP) for Compact (Package) /unit/ room S/S including disconnection / reconnection works تركيب قاطع تيار رئيسي جهد منخفض في لوحة توزيع رئيسية او داخل لوحة توزيع رئيسية لمحطة مدمجة أو وحدة أو غرفة محطة توزيع أي مقاس | EA | 236 | 18.66 | 309010502 | TRUE
308010503 | تركيب قاطع تيار فرعي ج.منخفض في لوحة توزيع رئيسية / فرعية أو داخل لوحة توزيع رئيسية لمحطة مدمجة أو وحدة أو غرفة أي مقاس | Installation of branch LV Circuit Breaker inside any size LV Distribution Panel (LVDP) / minipillar or inside LV Distribution Panel (LVDP) for Compact (Package) /unit/ room S/S including disconnection / reconnection works تركيب قاطع تيار فرعي جهد منخفض في لوحة توزيع رئيسية / فرعية او داخل لوحة توزيع رئيسية لمحطة مدمجة أو وحدة أو غرفة محطة توزيع أي مقاس | EA | 153 | 12.1 | 309010503 | TRUE
308010504 | إستبدال القاطع الرئيسي ج.منخفض في لوحة توزيع رئيسية أو داخل لوحة توزيع رئيسية لمحطة مدمجة أو وحدة أو غرفة | Replacement of LV Main CB for any size LV Distribution Panel (LVDP) or inside LV Distribution Panel (LVDP) for Compact (Package) /unit/ room S/S including disconnection / reconnection works. إستبدال القاطع الرئيسي للجهد المنخفض في لوحة توزيع رئيسية أو داخل لوحة توزيع رئيسية لمحطة مدمجة أو وحدة أو غرفة محطة توزيع شاملاً أعمال الفصل و التوصيل | EA | 405 | 28.41 | 309010504 | TRUE
308010505 | إستبدال القاطع الفرعي ج.منخفض في لوحة توزيع رئيسية / فرعية أو داخل لوحة توزيع رئيسية لمحطة مدمجة أو وحدة أو غرفة | Replacement of LV branch CB for any size LV Distribution Panel (LVDP) / minipillar or inside LV Distribution Panel (LVDP) for Compact (Package) /unit/ room S/S including disconnection / reconnection works. إستبدال القاطع الفرعي للجهد المنخفض في لوحة توزيع رئيسية / فرعية أو داخل لوحة توزيع رئيسية لمحطة مدمجة أو وحدة أو غرفة محطة نوزيع شاملاً أعمال الفصل و التوصيل | EA | 282 | 19.79 | 309010505 | TRUE
308010506 | تركيب منصهرات مع الحامل ج.منخفض في لوحة توزيع رئيسية أي مقاس | Installation of fuse assembly with fuses at an existing LV Distribution panel (LVDP), any size تركيب منصهرات مع الحامل جهد منخفض في لوحة توزيع رئيسية قائمة أي مقاس | ASM | 127 | 10 | 309010506 | TRUE
308010507 | استبدال منصهرفي عداد/ لوحة توزيع فرعية او رئيسية | Replacement of an LV fuse for meters / MiniPillar (Distribution Cabinet) or LV Distribution Panel (LVDP) أستبدال منصهر في عداد / لوحة توزيع فرعية أو رئيسية | EA | 84 | 5.91 | 309010507 | TRUE
308010508 | استبدال قاعدة منصهرات في لوحة توزيع فرعية او رئيسية | Replacement of an LV fuse-base / rail of MiniPillar (Distribution Cabinet) or LV Distribution Panel (LVDP) including disconnection / reconnection works إستبدال قاعدة منصهرات في لوحة توزيع فرعية أو رئيسية شاملاً أعمال الفصل و التوصيل | EA | 206 | 14.44 | 309010508 | TRUE
308010509 | أستبدال قضيب توصيل في لوحة توزيع فرعية | Replacement of LV bus bar for MiniPillar (Distribution Cabinet) including replacement of sockets for fixing bus bar and disconnection / reconnection works إستبدال قضيب توصيل في لوحة توزيع فرعية شاملاً استبدال حوامل تثبيت القضيب عند الحاجة وأيضاَ أعمال الفصل و التوصيل | EA | 180 | 12.66 | 309010509 | TRUE
308010510 | أستبدال قضيب توصيل في لوحة توزيع رئيسية | Replacement of LV bus bar for LV Distribution Panel (LVDP) including replacement of sockets for fixing bus bar and disconnection / reconnection works إستبدال قضيب توصيل في لوحة توزيع رئيسية شاملاً استبدال حوامل تثبيت القضيب عند الحاجة وشاملا أعمال الفصل و التوصيل | EA | 222 | 15.56 | 309010510 | TRUE
308010511 | إزالة قاطع ج.منخفض او صندوق فيوزات اى مقاس | Removal of LV Circuit Breaker or fused switch, any size including disconnection / reconnection works إزالة قاطع جهد منخفض او صندوق فيوزات، اى مقاس شاملا اعمال الفصل والتوصيل | EA | 139 | 9.75 | 309010511 | TRUE
308010512 | قراءة احمال محطات التوزيع الفرعية | Load reading of distribution S/S قراءة احمال محطات التوزيع الفرعية | EA | 104 | 8.5175 | 309010512 | TRUE
308010513 | تركيب وصلة قضيب توصيل إضافية بلوحات الجهد المنخفض | Installation of additional extention link ( adaptor ) for LV distribution panel تركيب وصلة قضيب توصيل إضافية بلوحات الجهد المنخفض | EA | 62 | 5.726 | 309010513 | TRUE
308010514 | أستبدال وصلة قضيب توصيل في لوحة توزيع رئيسية / فرعية | Replacement of a bus bar link between main/branch breaker and main bus bar of LV Distribution Panel (LVDP)/ Mini-pillar (Distribution Cabinet) استبدال وصلة قضيب التوصيل بين القاطع (الرئيسي/الفرعي) وبين قضيب التوصيل الرئيسي بلوحة توزيع الجهد المنخفض (رئيسية/فرعية) | EA | 76 | 5.6175 | 309010514 | TRUE
308010515 | إصدار واغلاق تصريح عمل جهد المنخفض | Issuing and closing a work permit to carry out low-voltage work, including the required operational work, in accordance with the company's approved safety regulations and requirements. إصدار و اغلاق تصريح عمل من أجل تنفيذ أعمال على الجهد المنخفض شاملا اعمال التشغيل المطلوبة حسب انظمة ومتطلبات السلامة المعتمدة بالشركة | EA | 50 | 5.2767 | 309010515 | TRUE
308020101 | تركيب وحدة حلقات رئيسية/وحدة قياس لكبار المشتركين/مفاتيح تحويل آلية ج.متوسط | Installion of any type MV, RMU or Metering Unit for Bulk consumer( stand alone or Metered RMU ) or MV Auto Transfer Switch تركيب وحدة حلقية رئيسية اي نوع أو وحدة قياس لكبار المشتركين ( مستقلة او مدمجة بوحدة حلقية ) اي نوع أو مفاتيح تحويل آلية للجهد المتوسط | EA | 773 | 60 | 309020101 | TRUE
308020102 | تركيب مفتاح قابل للتوسعة زيتي/غازي ج.متوسط | Installation of MV, one leg Extensible Oil or SF6 switchgear تركيب مفتاح قابل للتوسعة زيتي أو غازي جهد متوسط ( خلية واحدة ) | EA | 497 | 49.235 | 309020102 | TRUE
308020103 | تركيب خلية داخلية (قاطع/ مفتاح/ربط/لوحة قياس) ج.متوسط | Installation of any type MV indoor switchgear ( circuit breaker / LBS switch / bus coupler / Metering panel ) for Extensible switchgear ( group ) تركيب خلية داخلية ( قاطع / مفتاح / ربط / لوحة قياس ) جهد متوسط أي نوع لمجموعة مفاتيح قابلة للتوسعة | EA | 533 | 108.82 | 309020103 | TRUE
308020201 | تركيب محول أرضي <=1000ك.ف.أ | Installtion of pad mounted transformer, up to and including 1000 KVA تركيب محول ارضي حتى ويشمل سعة 1000 ك.ف.أ | EA | 1261 | 99.85 | 309020201 | TRUE
308020202 | تركيب محول أرضي>1000<=1500ك.ف.أ | Installation of pad mounted transformer, above 1000KVA up to and including1500 KVA تركيب محول ارضي اكبر من 1000 حتى ويشمل سعة 1500 ك.ف.أ | EA | 1410 | 111.75 | 309020202 | TRUE
308020203 | تركيب محطة وحدة <=1000ك.ف.أ | Installation of unit S/S up to and including 1000 KVA تركيب محطة وحدة حتى ويشمل سعة 1000 ك.ف.أ | EA | 1920 | 146.72 | 309020203 | TRUE
308020204 | تركيب محطة وحدة >1000<=1500ك.ف.أ | Installation of unit S/S above 1000KVA up to and including 1500 KVA. تركيب محطة وحدة اكبر من 1000 حتى ويشمل سعة 1500 ك.ف.أ | EA | 2183 | 168.1 | 309020204 | TRUE
308020301 | استبدال وحدة حلقية رئيسية/ وحدة قياس لكبار المشتركين/ مفاتيح تحويل آلية ج.متوسط | Replacement of any type MV RMU or Metering Unit for Bulk consumer,( stand alone or Metered RMU ) or MV Auto Transfer Switch استبدال وحدة حلقية رئيسية اي نوع أو وحدة قياس لكبار المشتركين ( مستقلة او مدمجة بوحدة حلقية ) اي نوع أو مفاتيح تحويل آلية للجهد المتوسط | EA | 893 | 66.29 | 309020301 | TRUE
308020302 | استبدال مفتاح قابل للتوسعة زيتي/غازي ج.متوسط | Replacement of MV, one leg Extensible Oil or SF6 switchgear استبدال مفتاح قابل للتوسعة زيتي أو غازي جهد متوسط ( خلية واحدة ) | EA | 619 | 47.72 | 309020302 | TRUE
308020303 | استبدال خلية داخلية (قاطع/مفتاح/ربط/لوحة قياس) ج.متوسط لمجموعة مفاتيح قابلة للتوسعة | Replacement of any type MV indoor switchgear ( circuit breaker / LBS switch / bus coupler / Metering panel ) for Extensible switchgear ( group ) استبدال خلية داخلية ( قاطع / مفتاح / ربط / لوحة قياس ) جهد متوسط اي نوع لمجموعة مفاتيح قابلة للتوسعة | EA | 652 | 49.13 | 309020303 | TRUE
308020401 | استبدال محول أرضي بآخر<=1000ك.ف.أ | Replacement of any pad mounted transformer, with other transformer up to and including 1000 KVA استبدال أي محول ارضي بأخر سعة حتى ويشمل 1000 ك.ف.أ | EA | 1609 | 127.79 | 309020401 | TRUE
308020402 | استبدال محول أرضي بآخر >1000<=1500ك.ف.أ | Replacement of any pad mounted transformer, with other transformer above 1000KVA up to and including 1500 KVA استبدال أي محول ارضي بأخر اكبر من 1000 حتى ويشمل 1500 ك.ف.أ | EA | 1802 | 139.5 | 309020402 | TRUE
308020403 | استبدال أي محول أرضي بمحطة وحدة أي سعة | Replacement of any size pad mounted transformer with any size unit S/S استبدال أي محول ارضي بمحطة وحدة أي سعة | EA | 1977 | 153.1 | 309020403 | TRUE
308020404 | استبدال أي محطة وحدة بآخرى <=1000ك.ف.أ | Replacement of any unit S/S with other unit S/S , up to and including 1000 KVA استبدال اي محطة وحدة بأخرى سعة حتى ويشمل 1000 ك.ف.أ | EA | 2104 | 167.16 | 309020404 | TRUE
308020405 | استبدال أي محطة وحدة بأخرى >1000<=1500ك.ف.أ | Replacement of any Unit S/S with other Unit S/S, above 1000KVA up to and including 1500 KVA استبدال أي محطة وحدة بأخرى اكبر من 1000 حتى ويشمل سعة 1500 ك.ف.أ | EA | 2441 | 186.47 | 309020405 | TRUE
308020406 | استبدال محطة مدمجة (معلبة) بمحطة مدمجة (معلبة) او بمحطة وحدة اي سعة | Replacement of any Compact (Package) S/S with any other Compact (Package) S/S or unit S/S, any size including removal of concrete foundations if required استبدال محطة مدمجة (معلبة) بمحطة مدمجة (معلبة) او بمحطة وحدة اي سعة شاملا إزالة القواعد الخرسانية عند الحاجة | EA | 3065 | 244.97 | 309020406 | TRUE
308020501 | أزاحة وحدة حلقية رئيسية/وحدة قياس لكبار المشتركين/مجموعة مفاتيح قابلة للتوسعة/مفاتيح تحويل آلية ج.متوسط بدون ازاحة القاعدة | Relocation of MV, any type RMU or Metering Unit for Bulk consumer,( stand alone or Metered RMU ) or Extensible switchgear ( group ) or Auto Transfer Switch or any similar equipment , ( without relocation of the concrete foundation ) ازاحة وحدة حلقية رئيسية اي نوع أو وحدة قياس لكبار المشتركين ( مستقلة او مدمجة بوحدة حلقية ) أو مجموعة مفاتيح قابلة للتوسعة أو مفاتيح تحويل آلية للجهد المتوسط او ما يماثلها ( بدون ازاحة القاعدة الخرسانية ) | EA | 950 | 69.56 | 309020501 | TRUE
308020502 | أزاحة وحدة حلقية رئيسية/وحدة قياس لكبار المشتركين/مجموعة مفاتيح قابلة للتوسعة/مفاتيح تحويل آلية ج.متوسط مع ازاحة القاعدة | Relocation of MV, any type RMU or Metering Unit for Bulk consumer,( stand alone or Metered RMU ) or Extensible switchgear ( group ) or Auto Transfer Switch or any similar equipment ( with relocation of the concrete foundation ) ازاحة وحدة حلقية رئيسية اي نوع أو وحدة قياس لكبار المشتركين ( مستقلة او مدمجة بوحدة حلقية ) أو مجموعة مفاتيح قابلة للتوسعة أو مفاتيح تحويل آلية للجهد المتوسط او ما يماثلها (مع ازاحة القاعدة الخرسانية) | EA | 1139 | 90.38 | 309020502 | TRUE
308020503 | رفع أو خفض/تعديل مستوى وحدة حلقية رئيسية/وحدة قياس لكبار المشتركين/مجموعة مفاتيح قابلة للتوسعة/مفاتيح تحويل آلية ج.متوسط مع القاعدة الخرساانية | Raising or lowering or level adjustment of MV, any type RMU or Metering Unit for Bulk consumer,( stand alone or Metered RMU ) or Extensible switchgear ( group ) or Auto Transfer Switch or any similar equipment ( with raising or lowering or level adjustment of the concrete foundation ) رفع أو خفض او تعديل مستوى وحدة حلقية رئيسية أي نوع أو وحدة قياس لكبار المشتركين ( مستقلة او مدمجة بوحدة حلقية ) أو مجموعة (مفاتيح قابلة للتوسعة أو مفاتيح تحويل آلية للجهد المتوسط او ما يماثلها ( مع رفع او خفض او تعديل مستوى القاعدة الخرسانية ) | EA | 970 | 76.79 | 309020503 | TRUE
308020601 | ازاحة محول أرضي حتى ويشمل 1000 ك .ف.أ بدون إزاحة القاعدة | Relocation of pad mounted transformer up to and including 1000 Kva, ( without relocation of the concrete foundation ) ازاحة محول ارضي حتى ويشمل 1000 ك .ف.أ بدون إزاحة القاعدة الخرسانية | EA | 1691 | 134.16 | 309020601 | TRUE
308020602 | ازاحة محول أرضي حتى ويشمل 1000 ك .ف.أ مع إزاحة القاعدة | Relocation of pad mounted transformer up to and including 1000 Kva, ( with relocation of the concrete foundation ) ازاحة محول ارضي حتى ويشمل 1000 ك .ف.أ مع إزاحة القاعدة الخرسانية | EA | 2040 | 162.1 | 309020602 | TRUE
308020603 | ازاحة محول أرضي سعة >1000<=1500ك.ف.أ بدون إزاحة القاعدة | Relocation of pad mounted transformer above 1000 Kva up to and including 1500 Kva, ( without relocation of the concrete foundation ) ازاحة محول ارضي أكبر من 1000 حتى ويشمل 1500ك. ف. أ بدون إزاحة القاعدة الخرسانية | EA | 1848 | 146.44 | 309020603 | TRUE
308020604 | ازاحة محول أرضي سعة >1000<=1500ك.ف.أ مع إزاحة القاعدة | Relocation of pad mounted transformer above 1000 Kva up to and including 1500 Kva, ( with relocation of the concrete foundation ) ازاحة محول ارضي أكبر من 1000 حتى ويشمل 1500ك. ف. أ مع إزاحة القاعدة الخرسانية | EA | 2398 | 191.35 | 309020604 | TRUE
308020605 | رفع أو خفض او تعديل مستوى لمحول ارضي اي سعة مع القاعدة | Raising or lowering or level adjustment of any size pad mounted transformer ( with raising or lowering or level adjustment of the concrete foundation ) رفع أو خفض او تعديل مستوى لمحول ارضي اي سعة شاملا رفع أو خفض او تعديل مستوى القاعدة الخرسانية | EA | 2058 | 163.5 | 309020605 | TRUE
308020606 | ازاحة محطة وحدة سعة <= 1000 ك.ف.أ بدون إزاحة القاعدة | Relocation of Unit S/S up to and including 1000 Kva, ( without relocation of the concrete foundation ) ازاحة محطة وحدة حتى وتشمل سعة 1000 ك .ف.أ بدون إزاحة القاعدة الخرسانية | EA | 2205 | 175.5 | 309020606 | TRUE
308020607 | ازاحة محطة وحدة سعة <= 1000 ك.ف.أ مع إزاحة القاعدة | Relocation of Unit S/S up to and including 1000 Kva, ( with relocation of the concrete foundation ) ازاحة محطة وحدة حتى وتشمل سعة 1000 ك .ف.أ مع إزاحة القاعدة الخرسانية | EA | 2703 | 214.6 | 309020607 | TRUE
308020608 | ازاحة محطة وحدة سعة >1000<=1500ك.ف.أ بدون إزاحة القاعدة | Relocation of Unit S/S above 1000 Kva up to and including 1500 Kva, ( without relocation of the concrete foundation ) ازاحة محطة وحدة سعة أكبر من 1000 حتى ويشمل 1500 ك. ف. أ بدون إزاحة القاعدة الخرسانية | EA | 2466 | 195.85 | 309020608 | TRUE
308020609 | ازاحة محطة وحدة سعة >1000<=1500ك.ف.أ مع إزاحة القاعدة | Relocation of Unit S/S above 1000 Kva up to and including 1500 Kva, ( with relocation of the concrete foundation ) ازاحة محطة وحدة سعة أكبر من 1000 حتى ويشمل 1500 ك. ف. أ مع إزاحة القاعدة الخرسانية | EA | 3221 | 257.25 | 309020609 | TRUE
308020610 | رفع أو خفض او تعديل مستوى لمحطة وحدة اي سعة مع القاعدة | Raising or lowering or level adjustment of any size Unit S/S ( with Raising or lowering or level adjustment of concrete foundation ) رفع أو خفض او تعديل مستوى لمحطة وحدة اي سعة شاملاً رفع أو خفض او تعديل مستوى القاعدة الخرسانية | EA | 2661 | 212.06 | 309020610 | TRUE
308020611 | ازاحة محطة مدمجة (معلبة) سعة <= 1000 ك.ف.أ بدون إزاحة القاعدة | Relocation of Compact (Package) S/S up to and including 1000 Kva ,( without relocation of concrete foundation ) ازاحة محطة مدمجة (معلبة) حتى وتشمل سعة 1000 ك .ف.أ بدون إزاحة القاعدة الخرسانية | EA | 2307 | 184.22 | 309020611 | TRUE
308020612 | ازاحة محطة مدمجة (معلبة) سعة <= 1000 ك.ف.أ مع إزاحة القاعدة | Relocation of Compact (Package) S/S up to and including 1000 Kva ,( with relocation of concrete foundation ) ازاحة محطة مدمجة (معلبة) حتى وتشمل سعة 1000 ك .ف.أ مع إزاحة القاعدة الخرسانية | EA | 3130 | 251.35 | 309020612 | TRUE
308020613 | ازاحة محطة مدمجة (معلبة) سعة >1000<=1500ك.ف.أ بدون إزاحة القاعدة | Relocation of Compact (Package) S/S above 1000 Kva up to and including 1500 Kva, ( without relocation of concrete foundation ) ازاحة محطة مدمجة (معلبة) سعة أكبر من 1000 حتى ويشمل 1500ك. ف. أ بدون إزاحة القاعدة الخرسانية | EA | 2578 | 205.6 | 309020613 | TRUE
308020614 | ازاحة محطة مدمجة (معلبة) سعة >1000<=1500ك.ف.أ مع إزاحة القاعدة | Relocation of Compact (Package) S/S above 1000 Kva up to and including 1500 Kva, ( with relocation of the concrete foundation ) ازاحة محطة مدمجة (معلبة) سعة أكبر من 1000 حتى ويشمل 1500 ك. ف. أ مع إزاحة القاعدة الخرسانية | EA | 3620 | 270.6 | 309020614 | TRUE
308020615 | أزاحة محطة مدمجة (معلبة) سعة 2500 ك.ف.أ ج متوسط بدون إزاحة القاعدة الخرسانية | Relocation of Compact ( Package ) S/S, 2500 Kva ,33/13.8 Kv ,( without relocation of the concrete foundation ) أزاحة محطة مدمجة (معلبة) سعة 2500 ك.ف.أ جهد 33 /13.8 ك.ف بدون إزاحة القاعدة الخرسانية | EA | 3377 | 270.19 | 309020615 | TRUE
308020616 | أزاحة محطة مدمجة (معلبة) سعة 2500 ك.ف.أ ج.متوسط مع إزاحة القاعدة | Relocation of Compact ( Package ) S/S 2500 Kva ,33/13.8 Kv ,( with relocation of the concrete foundation ) أزاحة محطة مدمجة (معلبة) سعة 2500 ك.ف.أ جهد 33 /13.8 ك.ف مع إزاحة القاعدة الخرسانية | EA | 4358 | 351 | 309020616 | TRUE
308020617 | رفع أو خفض او تعديل مستوى لمحطة مدمجة (معلبة) اي مقاس مع القاعدة | Raising or lowering or level adjustment of any size Compact (Package) S/S ( with raising or lowering or level adjustment of the concrete foundation ) رفع أو خفض او تعديل مستوى لمحطة مدمجة (معلبة) اي سعة شاملا رفع أو خفض او تعديل مستوى القاعدة الخرسانية | EA | 2962 | 236.06 | 309020617 | TRUE
308020701 | ازالة وحدة حلقية رئيسية/وحدة قياس لكبار المشتركين/مجموعة مفاتيح قابلة للتوسعة/مفاتيح تحويل آلية ج.متوسط بدون إزالة القاعدة | Removal of MV, any type RMU or Metering Unit for Bulk consumer,( stand alone or Metered RMU ) or Extensible switchgear ( group ) or Auto Transfer Switch or any similar equipment, ( without relocation of concrete foundation ) ازالة وحدة حلقية رئيسية اي نوع أو وحدة قياس لكبار المشتركين ( مستقلة او مدمجة بوحدة حلقية ) أو مجموعة مفاتيح قابلة للتوسعة أو مفاتيح تحويل آلية للجهد المتوسط او ما يماثلها ( بدون ازالة القاعدة الخرسانية ) | EA | 542 | 41.54 | 309020701 | TRUE
308020702 | ازالة وحدة حلقية رئيسية/وحدة قياس لكبار المشتركين/مجموعة مفاتيح قابلة للتوسعة/مفاتيح تحويل آلية ج.متوسط مع إزالة القاعدة | Removal of MV, any type RMU or Metering Unit for Bulk consumer,( stand alone or Metered RMU ) or Extensible switchgear ( group ) any type or Auto Transfer Switchor any similar equipment, ( with removal of the concrete foundation ) ازالة وحدة حلقية رئيسية اي نوع أو وحدة قياس لكبار المشتركين ( مستقلة او مدمجة بوحدة حلقية ) أو مجموعة مفاتيح قابلة للتوسعة اي نوع أو مفاتيح تحويل آلية للجهد المتوسط او ما يماثلها ( مع ازالة القاعدة الخرسانية ) | EA | 699 | 55.31 | 309020702 | TRUE
308020703 | إزالة خلية داخلية (قاطع/مفتاح/ربط/لوحة قياس) ج.متوسط لمجموعة مفاتيح قابلة للتوسعة | Removal of MV indoor switchgear ( circuit breaker / LBS switch / bus coupler / Metering panel ) for Extensible switchgear ( group ) إزالة خلية داخلية ( قاطع / مفتاح / ربط / لوحة قياس ) جهد متوسط لمجموعة مفاتيح قابلة للتوسعة | EA | 373 | 29.63 | 309020703 | TRUE
308020801 | إزالة محول أرضي سعة <= 1500 ك.ف.أ بدون إزالة القاعدة | Removal of pad mounted Transformer up to and including 1500 KVA , ( without removal of the concrete foundation ) إزالة محول ارضي حتى ويشمل 1500 ك.ف.أ ( بدون إزالة القاعدة الخرسانية ) | EA | 884 | 70.04 | 309020801 | TRUE
308020802 | إزالة محول أرضي سعة <= 1500 ك.ف.أ مع إزالة القاعدة | Removal of pad mounted Transformer up to and including 1500 KVA , ( with removal of the concreate foundations ) إزالة محول ارضي حتى ويشمل 1500 ك.ف.أ ( مع إزالة القاعدة الخرسانية ) | EA | 1194 | 94.6 | 309020802 | TRUE
308020803 | إزالة محطة وحدة سعة <= 1500 ك.ف.أ بدون إزالة القاعدة | Removal of Unit S/S Up to and including 1500 KVA , ( without removal of the concrete foundation ) إزالة محطة وحدة حتى ويشمل 1500 ك.ف.أ ( بدون إزالة القاعدة الخرسانية ) | EA | 1087 | 86.06 | 309020803 | TRUE
308020804 | إزالة محطة وحدة سعة <= 1500 ك.ف.أ مع إزالة القاعدة | Removal of Unit S/S Up to and including 1500 KVA , ( with removal of the concrete foundation ) إزالة محطة وحدة حتى ويشمل 1500 ك.ف.أ ( مع إزالة القاعدة الخرسانية ) | EA | 1641 | 130.31 | 309020804 | TRUE
308020805 | إزالة محطة مدمجة (معلبة) <= 1500 ك.ف.أ بدون إزالة القاعدة | Removal of Compact (Package) S/S up to and including 1500 KVA , ( without removal of concrete foundation إزالة محطة مدمجة (معلبة) حتى ويشمل 1500 ك.ف.أ ( بدون إزالة القاعدة الخرسانية ) | EA | 1340 | 106.31 | 309020805 | TRUE
308020806 | إزالة محطة مدمجة (معلبة) <= 1500 ك.ف.أ مع إزالة القاعدة | Removal of Compact (Package) S/S up to and including 1500 KVA ,( with removal of concrete foundation ) إزالة محطة مدمجة (معلبة) حتى ويشمل 1500 ك.ف.أ ( مع إزالة القاعدة الخرسانية ) | EA | 1936 | 154.13 | 309020806 | TRUE
308020807 | إزالة محطة مدمجة(معلبة)سعة 2500 ك.ف.أ ج.متوسط بدون إزالة القاعدة | Removal of Compact (Package) S/S, 2500 KVA, 33 /13.8 KV , ( without removal of concrete foundation ) إزالة محطة مدمجة (معلبة) سعة 2500 ك.ف.أجهد 33 /13.8 ك.ف ( بدون إزالة القاعدة الخرسانية ) | EA | 1727 | 137.54 | 309020807 | TRUE
308020808 | إزالة محطة مدمجة(معلبة)سعة 2500 ك.ف.أ ج.متوسط مع إزالة القاعدة | Removal of Compact (Package) S/S, 2500 KVA, 33 /13.8 KV, ( with removal of concrete foundation ) إزالة محطة مدمجة (معلبة) سعة 2500 ك.ف.أجهد 33 /13.8 ك.ف ( مع إزالة القاعدة الخرسانية ) | EA | 2477 | 197.25 | 309020808 | TRUE
308020901 | فصل او توصيل كابل ج.متوسط قائم اي مقاس/ نوع المجهز بنهاية طرفية بالمعدات الأرضية | Disconnection / Connection of any size/type existing MV cable (with termination) to pad mounted equipment including replacement of ( ELBOW - BOOT ) if required فصل او توصيل كابل جهد متوسط قائم اي مقاس/ نوع المجهز بنهاية طرفية بالمعدات الأرضية شاملا استبدال غلاف العزل عند الحاجة | EA | 242 | 22.335 | 309020901 | TRUE
308020902 | تركيب / استبدال مؤشر مبين التيار/ مؤشر مبين اتجاه العطل الارضي لمعدة قائمة في الشبكة الأرضية | Installation / replacement of any type Ameter / voltameter / MDI gauge Indicator for existing UG equipment with all accessories including testing تركيب / استبدال مؤشر مبين التيار / الجهد / الحمل الاقصى اي نوع لمعدة قائمة في الشبكة الأرضية مع ملحقاته شاملا الاختبار | EA | 172 | 12.6 |  | TRUE
308020903 | تركيب / استبدال مؤشر مبين اتجاه العطل الارضي للشبكة الأرضية | Installation / replacement of any type Earth Fault Indicator ( EFI Indicator for existing UG equipment with all accessories including testing تركيب / استبدال مؤشر مبين اتجاه العطل الارضي اي نوع لمعدة قائمة في الشبكة الأرضية مع ملحقاته شاملا الاختبار | EA | 175 | 16 | 309020902 | TRUE
308020904 | فحص وصيانة مبين العطل لشبكة أرضية | Inspection and maintenance of any type UG Earth Fault Indicator ( EFI ) with all accessories including testing and modification of settings and integrated with control center فحص وصيانة مبين اتجاه العطل الأرضي اي نوع لشبكة ارضية مع ملحقاته شاملا الاختبار وتعديل الضبطيات واختبارات الربط مع مركز التحكم | EA | 134 | 20 |  | TRUE
308020905 | تركيب او استبدال محول التيار/محول الجهد/مرحل لمعدة قائمة في الشبكة الأرضية | Installation / replacement of any type CT / VT / relay for an existing UG equipment ( excluding meters ) with all accessories including testing and checking of the correct conection and measurements in the Protection Relay تركيب / استبدال محول التيار او محول الجهد او مرحل أي نوع لمعدة قائمة في الشبكة الأرضية ( لا يشمل العدادات ) مع ملحقاته شاملا الاختبار والتأكد من التوصيلات و القراءات الصحيحة في مرحل الحماية وتطبيق الضبطيات بعد الاستبدال | EA | 262 | 25.9975 | 309020903 | TRUE
308020906 | أستبدال قضبان ربط وحدات مفاتيح قابلة للتوسعة | Replacement of bus-bar connectors for MV Extensible Oil or SF6 switchgear أستبدال قضبان الربط بين وحدات مفاتيح زيتية او غازية جهد متوسط قابلة للتوسعة | EA | 333 | 25.875 | 309020904 | TRUE
308020907 | استبدال عازل معدة أرضية | Replacement of bushing for UG equipment استبدال عازل معدة أرضية | EA | 284 | 29.6367 | 309020905 | TRUE
308020908 | أستبدال منصهر ج.متوسط في وحدة حلقات رئيسية | Replacement of RMU Fuse أستبدال منصهر جهد متوسط في وحدة حلقات رئيسية | EA | 149 | 16.08 | 309020906 | TRUE
308020909 | استبدال بطارية مبين اتجاه العطل الأرضي / المرحلات | Replacement of battrie for Earth Fault Indicator ( EFI ) or relays استبدال البطارية الخاصة بمؤشر مبين اتجاه العطل الأرضي أوالمرحلات | EA | 114 | 8.35 | 309020907 | TRUE
308020910 | تركيب / استبدال / إزالة شرائح الاتصال لمعدة ذكية | Installation / replacement / removal of SIM card from the communication module / gateway for smart equipment تركيب / استبدال / إزالة شرائح الاتصال من/ في أجهزة الاتصال لمعدة ذكية | EA | 69 | 6.2475 | 309020910 | TRUE
308020911 | تركيب مجموعة محولات الجهد/القدرة المدمجة ( CPT ) داخل مفتاح حلقي ذكي | Installation of the Compact Potential Transformer ( CPT ) set for a smart RMU including installation of all accessories and 2.5 mm2 wiring to LV terminal block on the control box and required grounding تركيب مجموعة محولات الجهد/القدرة المدمجة داخل مفتاح حلقي ذكي شاملا تركيب جميع الملحقات وكابلات مقاس 2.5 مم 2 للجهد المنخفض حتى لوحة التحكم وعمل التأريض اللازم | ST | 355 | 30.93 |  | TRUE
308020912 | استبدال مجموعة محولات الجهد/القدرة المدمجة ( CPT ) داخل مفتاح حلقي ذكي | Replacement of the Compact Potential Transformer ( CPT ) set for a smart RMU including installation of all accessories and 2.5 mm2 wiring to LV terminal block on the control box and required grounding استبدال مجموعة محولات الجهد/القدرة المدمجة داخل مفتاح حلقي ذكي شاملا تركيب جميع الملحقات وكابلات مقاس 2.5 مم 2 للجهد المنخفض حتى لوحة التحكم وعمل التأريض اللازم | ST | 467 | 39.27 |  | TRUE
308020913 | تركيب / استبدال وحدة التحكم الطرفية لمعدة ارضية ذكية | Installation / Replacement of RTU for smart UG equipment including disconnection / reconnection works تركيب / استبدال وحدة التحكم الطرفية لمعدة ارضية ذكية شاملا اعمال الفصل والتوصيل | EA | 345 | 31.43 | 309020908 | TRUE
308020914 | إزالة وحدة التحكم الطرفية لمعدة ارضية ذكية | Removal of RTU for smart UG equipment including disconnection / reconnection works إزالة وحدة التحكم الطرفية لمعدة ارضية ذكية شاملا اعمال الفصل والتوصيل | EA | 168 | 11.5 | 309020909 | TRUE
308020915 | استبدال جميع اسلاك التحكم والاتصالات بلوحة التحكم لمعدة أرضية ذكية | Replacement of all control and communications wires for samrt UG equipment control panel استبدال جميع اسلاك التحكم والاتصالات الخاصة بلوحة التحكم لمعدة أرضية ذكية | EA | 221 | 15.3675 | 707000025 | TRUE
308020916 | فحص وصيانة جميع الكروت بشاحن البطارية أو بلوحة التحكم لمعدة أرضية ذكية | Inspection and maintenance of all cards for Battery Charger (UPS) and ensuring that they are feeding control panel or all cards for control panel and ensuring that they are communicating with control center for smart UG equipment فحص وصيانة جميع الكروت الخاصة بشاحن البطارية (يو بى اس) والتأكد من تغذيتها لوحة التحكم أو الكروت الخاصة بلوحة التحكم والتأكد من اتصالها بمركز التحكم لمعدة أرضية ذكية | EA | 143 | 18 | 707000026 | TRUE
308020917 | استبدال جميع الكروت بشاحن البطارية أو بلوحة التحكم لمعدة أرضية ذكية | Replacement of all cards for Battery Charger (UPS) and ensuring that they are feeding control panel or all cards for control panel and ensuring that they are communicating with control center for smart UG equipment استبدال جميع الكروت الخاصة بشاحن البطارية (يو بى اس) والتأكد من تغذيتها لوحة التحكم أو الكروت الخاصة بلوحة التحكم والتأكد من اتصالها بمركز التحكم لمعدة أرضية ذكية | EA | 186 | 17.8467 | 707000027 | TRUE
308020918 | فحص وصيانة محول التيار و محول الجهد لمعدة أرضية | Inspection and maintenance of CT and VT for UG equipment and checking all related connections and making all required modifications فحص وصيانة محول التيار و محول الجهد لمعدة أرضية والتأكد من صحة جميع التوصيلات الخاصة بها وعمل التعديلات اللازمة | EA | 163 | 18.66 | 707000028 | TRUE
308020919 | فحص وصيانة جميع اسلاك التحكم والاتصالات لمعدة أرضية ذكية | Inspection and Maintenance of all control and communications wires for smart UG equipment فحص وصيانة جميع اسلاك التحكم والاتصالات لمعدة أرضية ذكية | EA | 153 | 21.32 | 707000029 | TRUE
308020920 | فحص وإختبار الاشارات مع مركز التحكم لمعدة ارضية ذكية | Inspection and Testing of communication for all alarms/commands/indications with control center for smart UG equipment فحص وإختبار اتصال جميع الإنذارات/الاشعارات/الأوامر مع مركز التحكم لمعدة أرضية ذكية | EA | 221 | 18.09 |  | TRUE
308020921 | تفعيل واختبار جميع الانذارات مركز التحكم لمعدة أرضية ذكية | Activation and Testing of all new alarms required by control center for smart UG equipment including all conections works تفعيل واختبار جميع الانذارات الجديدة المطلوبة من قبل مركز التحكم لمعدة أرضية ذكية شاملا أعمال التوصيلات اللازمة | EA | 276 | 18.42 | 707000032 | TRUE
308020922 | استبدال قاطع لوحة التحكم لمعدة أرضية ذكية | Replacement of MCB feeding control panel for smart UG equipment استبدال قاطع تيار الدائرة الكهربائية الخاص بتغذية لوحة التحكم لمعدة أرضية ذكية | EA | 131 | 18.6 | 707000035 | TRUE
308020923 | فحص وصيانة قاطع لوحة التحكم لمعدة ارضية ذكية | Inspection and maintenance of MCB feeding control panel for smart UG equipment فحص وصيانة قاطع تيار الدائرة الكهربائية الخاص بتغذية لوحة التحكم لمعدة أرضية ذكية | EA | 96 | 15.7233 | 707000036 | TRUE
308020924 | برمجة كروت لوحة التحكم لمعدة أرضية ذكية | Configuration of all cards for control panel of smart UG equipment عمل البرمجة الخاصة لجميع الكروت للوحة التحكم لمعدة أرضية ذكية | EA | 325 | 20.6667 | 707000038 | TRUE
308020925 | تركيب/استبدال مودم/هوائي لمعدة أرضية ذكية | Insallation or Replacement of communication modem or Antenna for smart UG equipment including configuration تركيب أو استبدال جهاز الاتصال (مودم) أو الهوائي لمعدة أرضية ذكية شاملا البرمجة | EA | 221 | 18.3867 | 707000039 | TRUE
308020926 | فحص واختبار مودم/هوائي لمعدة أرضية ذكية | Inspection and testing of communication device ( modem ) and Antenna and accessories, including measuring of the signal strength and quality for smart UG equipment فحص واختبار جهاز الاتصال (مودم) والهوائي مع الملحقات شاملاَ فحص قوة وجودة الإشارة لمعدة أرضية ذكية | EA | 139 | 16.0567 | 707000041 | TRUE
308020927 | فحص واستبدال جميع فيوزات لوحة التحكم لمعدة أرضية ذكية | Inspection and Replacement of all fuses for control panel for smart UG equipment فحص واستبدال جميع فيوزات التغذية للوحة التحكم لمعدة أرضية ذكية | EA | 147 | 17.085 | 707000043 | TRUE
308020928 | فحص وتصحيح واختبار جميع توصيلات 220 فولت للوحة التحكم لمعدة أرضية ذكية | Inspection, correction and testing of all 220v connections for control panel of smart UG equipment فحص وتصحيح واختبار جميع توصيلات 220 فولت للوحة التحكم لمعدة أرضية ذكية | EA | 171 | 18.29 | 707000044 | TRUE
308020929 | برمجه معدة أرضية ذكية أي نوع | Programming of smart UG equipment, any type, including downloading the program for the equipment and ensuring that the equipment and all signals are connected to the control center برمجه معدة أرضية ذكية، أي نوع، شاملا تنزيل البرنامج الخاص بالمعده والتاكد من توصيل جميع الإشارات والمعدة بمركز التحكم | EA | 401 | 26.295 |  | TRUE
308020930 | ربط معدة أرضية ذكية قائمة مع مركزالتحكم | Integration of an existing smart UG equipment ,any type, with control center ربط معدة أرضية ذكية قائمة ، أي نوع مع مركزالتحكم | EA | 250 | 27.4425 |  | TRUE
308021001 | استبدال محول ارضي ثلاثي الأطوار على عمودين / سقالة اي سعة | Replacement of any size pad mounted 3-Φ transformer on platform / two poles ( H-frame ) استبدال محول ارضي ثلاثي الأطوار على عمودين / سقالة اي سعة | EA | 1532 | 154.575 | 309021001 | TRUE
308021002 | ازاحة محول ارضي ثلاثي الأطوار على عمودين / سقالة اي سعة | Relocation of any size pad mounted 3-Φ transformer on platform / two poles ( H-frame ) ( excluding relocation of the poles ) ازاحة محول ارضي ثلاثي الأطوار على عمودين / سقالة اي سعة ( البند لا يشمل إزاحة الاعمدة ) | EA | 2172 | 212 | 309021002 | TRUE
308021003 | إزالة محول ارضي ثلاثي الأطوار على عمودين/سقالة أي سعة | Removal of any size pad mounted 3-Φ transformer on Platform / two poles ( H-frame ) with LV panel and all accessories, ( excluding removal of the poles ) إزالة محول ارضي ثلاثي الأطوار على عمودين / سقالة أي سعة بكافة ملحقاتها ويشمل لوحة الجهد المنخفض (البند لا يشمل إزالة الاعمدة) | EA | 1225 | 131.3587 | 309021003 | TRUE
309010001 | تأريض لوحة توزيع رئيسية/فرعية في تربة عادية/رمليه | Grounding of mini-pillar / LV Distribution panel including installation of (2) grounding rods, and connection to grounding terminal of the panel by grounding wire, in normal / sandy soil تأريض لوحة توزيع رئيسية / فرعية بتركيب قضيبي (2) تأريض وربطهما بنقطة تأريض اللوحة بسلك التأريض في تربة عادية / رمليه | EA | 196 | 15.94 | 310010001 | TRUE
309010002 | تأريض لوحة توزيع رئيسية/فرعية في تربة صخرية | Grounding of mini-pillar/ LV Distribution panel including installation of (2) grounding rods, and connection to grounding terminal of the panel by grounding wire, in rocky soil ( that required the use of rocky excavation equipment ) ( ie. Digger )) ( تأريض لوحة توزيع رئيسية / فرعية بتركيب قضيبي (2) تأريض وربطهما بنقطة تأريض اللوحة بسلك التأريض في تربة صخرية ( التي يستخدم فيها معدات الحفر الصخري مثل الدقاق | EA | 244 | 19.69 | 310010002 | TRUE
309010003 | تأريض لوحة توزيع رئيسية/فرعية بدفن سلك التأريض في تربة صخرية | Grounding of mini-pillar / LV Distribution panel , including burying of equivalent length of grounding wire with specified depth as per company specifications to achieve the required grounding resisitance and connection to grounding terminal of equipment by grounding wire, in rocky soil ( that required the use of rocky excavation equipment ) ( ie. Digger )).where ground rods can not be installed تأريض لوحة توزيع رئيسية / فرعية بدفن الطول المحدد من سلك التأريض بالعمق المطلوب حسب مواصفات الشركة لتحقيق قيمة المقاومة المطلوبة وربطه بنقطة تأريض اللوحة في تربة صخرية ( التي يستخدم فيها معدات الحفر الصخري مثل الدقاق ) والتي يتعذر غرس قضبان التأريض فيها | M | 10 | 0.75 | 310010003 | TRUE
309020001 | تأريض معدة أرضية في تربة عادية/رملية | Grounding of UG equipment or UG equipments inside inset / room (( Compact (Package) S/S, Unit S/S, pad mounted transformer , MV switchgear , any type RMU, MV metering unit …etc. )), including installation of four ( 4 ) grounding rods and connection to grounding terminals of equipment by grounding wire, room floor reinforcement bars in normal / sandy soil تأريض معدة أرضية أو معدات أرضية في حيز او غرفة (( محطة مدمجة (معلبة) أو محطة وحدة أو محول ارضي أو مفاتيح جهد متوسط او وحدة حلقية اي نوع او وحدة قياس...الخ )) بتركيب أربعة (4) قضبان تأريض وربط نقاط تأريض المعدات والقضبان بأسلاك التأريض وحديد تسليح ارضية الغرفة في تربة عادية / رملية | EA | 319 | 25.41 | 310020001 | TRUE
309020002 | تأريض معدات أرضية في تربة صخرية | Grounding of UG equipment or UG equipments inside inset / room (( Compact (Package) S/S, Unit S/S,pad mounted transformer, MV switchgear, any type RMU, MV metering unit …etc. )), including installation of four (4) grounding rods and connection to grounding terminals of equipment by grounding wire, room floor reinforcement bars in rocky soil ( that required the use of rocky excavation equipment ) (ie. Digger) تأريض معدة أرضية أو معدات أرضية في حيز او غرفة (( محطة مدمجة (معلبة) أو محطة وحدة أو محول ارضي أو مفاتيح جهد متوسط او وحدة حلقية اي نوع او وحدة قياس...الخ )) بتركيب أربعة (4) قضبان تأريض وربط نقاط تأريض المعدات والقضبان بأسلاك التأريض وحديد تسليح ارضية الغرفة في تربة صخرية ( التي يستخدم فيها معدات الحفر الصخري مثل الدقاق ) | EA | 409 | 33.47 | 310020002 | TRUE
309020003 | تأريض معدة أرضية بدفن سلك التأريض في تربة صخرية | Grounding of UG equipment or UG equipments inside inset / room (( Compact (Package) S/S, Unit S/S,pad mounted transformer, MV switchgear , any type RMU, MV metering unit …etc. )), including burying of equivalent length of grounding wire with specified depth as per company specifications to achieve the required grounding resisitance and connection to grounding terminals of equipment by grounding wire, room floor reinforcement bars in rocky soil ( that required the use of rocky excavation equipment ) ( ie. Digger ).where ground rods can not be installed تأريض معدة أرضية أو معدات أرضية في حيز او غرفة (( محطة مدمجة (معلبة) أو محطة وحدة أو محول ارضي أو مفاتيح جهد متوسط او وحدة حلقية اي نوع او وحدة قياس ...الخ )) بدفن الطول المحدد من سلك التأريض بالعمق المطلوب حسب مواصفات الشركة لتحقيق قيمة المقاومة المطلوبة وربطه بنقاط تأريض المعدات وحديد تسليح ارضية الغرفة في تربة صخرية (التي يستخدم فيها معدات الحفر الصخري مثل الدقاق ) والتي يتعذر غرس قضبان التأريض فيها | M | 10 | 0.75 | 310020003 | TRUE
309020004 | تأريض معدة أرضية داخل سياج في تربة عادية / رملية | Grounding of pad mounted equipment inside fence (( Compact (Package) S/S, Unit S/S, pad mounted transformer, MV switchgear , any type RMU, MV metering unit …etc. )), including installation of six ( 6 ) grounding rods and connection to grounding terminals of equipment and fence by grounding wire , in normal / sandy soil تأريض معدة / معدات أرضية داخل سياج معدني (( محطة مدمجة (معلبة) أو محطة وحدة أو محول ارضي او مفاتيح جهد متوسط او وحدة حلقية اي نوع او وحدة قياس...الخ ) بتركيب ستة (6) قضبان تأريض وربط نقاط تأريض المعدات والقضبان بأسلاك التأريض والسياج في تربة عادية / رملية | EA | 471 | 38.16 | 310020004 | TRUE
309020005 | تأريض معدات أرضية داخل سياج في تربة صخرية | Grounding of pad mounted equipment inside fence (( Compact (Package) S/S, Unit S/S, pad mounted transformer, MV switchgear , any type RMU, MV metering unit …etc. )), including installation of six ( 6 ) grounding rods and connection to grounding terminals of equipment and fence by grounding wire , in rocky soil ( that required the use of rocky excavation equipment ) ( ie. Digger ) تأريض معدة / معدات أرضية داخل سياج معدني (( محطة مدمجة (معلبة) أو محطة وحدة أو محول ارضي او مفاتيح جهد متوسط او وحدة حلقية اي نوع او وحدة قياس...الخ )) بتركيب ستة (6) قضبان تأريض وربط نقاط تأريض المعدات والقضبان بأسلاك التأريض والسياج في تربة صخرية (التي يستخدم فيها معدات الحفر الصخري مثل الدقاق) | EA | 606 | 50.25 | 310020005 | TRUE
309020006 | تأريض معدات داخل سياج بدفن سلك التأريض بتربة صخرية | Grounding of pad mounted equipment inside fence (( Compact (Package) S/S, Unit S/S, pad mounted transformer, MV switchgear , any type RMU, MV metering unit …etc. )),including burying of equivalent length of grounding wire with specified depth as per company specifications to achieve the required grounding resisitance and connection to grounding terminals of equipment and fence by grounding wire in rocky soil ( that required the use of rocky excavation equipment ) ( ie. Digger )),where ground rods can not be installed تأريض معدة / معدات أرضية داخل سياج معدني (( محطة مدمجة (معلبة) أو محطة وحدة أو محول ارضي او مفاتيح جهد متوسط او وحدة حلقية اي نوع او وحدة قياس...الخ )بدفن الطول المحدد من سلك التأريض بالعمق المطلوب حسب مواصفات الشركة لتحقيق قيمة المقاومة المطلوبة وربط نقاط تأريض المعدات والقضبان بأسلاك التأريض والسياج في تربة صخرية (التي يستخدم فيها معدات الحفر الصخري مثل الدقاق والتي يتعذر غرس قضبان التأريض فيها) | M | 10 | 0.97167 | 310020006 | TRUE
310000001 | صيانة لوحة توزيع فرعية أي نوع | Maintainance of any type minipillar صيانة لوحة توزيع فرعية أي نوع | EA | 174 | 12.66 | 311000001 | TRUE
310000002 | صيانة لوحة توزيع رئيسية أي سعة | Maintainance of any size LV Distribution Panel (LVDP) صيانة لوحة توزيع رئيسية، أي سعة | EA | 266 | 19.79 | 311000002 | TRUE
310000003 | صيانة وحدة حلقية رئيسي/وحدة قياس.. غازية | Maintenance of any type MV RMU or Metering Unit for Bulk consumer,( stand alone or Metered RMU ) or MV, indoor circuit breaker / switch / bus coupler / Metering panel for indoor switchgear or Extensible switchgear ( group ) or Auto Transfer Switch, Gas type, or any similar equipment صيانة وحدة حلقية رئيسية أو وحدة قياس لكبار المشتركين ( مستقلة او مدمجة بوحدة حلقية ) اي نوع او قاطع أو خلية (مغذي أو ربط) جهد متوسط او لوحة قياس لمفاتيح داخلية أو مجموعة مفاتيح قابلة للتوسعة أو مفاتيح تحويل آلية للجهد المتوسط غازية النوع او ما يماثلها | EA | 275 | 20.44 | 311000003 | TRUE
310000004 | صيانة وحدة حلقية رئيسي/وحدة قياس.. زيتية | Maintenance of any type MV RMU or Metering Unit for Bulk consumer,( stand alone or Metered RMU ) or MV, indoor circuit breaker / switch / bus coupler / Metering panel for indoor switchgear or Extensible switchgear ( group ) or Auto Transfer Switch, Oil type, or any similar equipment صيانة وحدة حلقية رئيسية أو وحدة قياس لكبار المشتركين ( مستقلة او مدمجة بوحدة حلقية ) اي نوع او قاطع أو خلية (مغذي أو ربط) جهد متوسط او لوحة قياس لمفاتيح داخلية أو مجموعة مفاتيح قابلة للتوسعة أو مفاتيح تحويل آلية للجهد المتوسط زيتية النوع او ما يماثلها | EA | 349 | 26.06 | 311000004 | TRUE
310000005 | صيانة محول على قاعدة أرضية/منصة أي سعة | Maintainance of any size Pad-mount / platform Transformer صيانة محول على قاعدة أرضية أو منصة، أي سعة | EA | 301 | 22.22 | 311000005 | TRUE
310000006 | صيانة محطة مدمجة/محطة وحدة/محول ارضي | Maintainance of Compact (Package) / unit S/S / Pad-mount Transformer, any size صيانة محطة مدمجة (معلبة) أو محطة وحدة أو محول ارضي أي سعة | EA | 433 | 32.63 | 311000006 | TRUE
310000007 | استبدال/إعادة تثبيت غطاء او باب لوحة توزيع فرعية أي نوع | Replacement or refixing of any type mini pillar cover ( side / top / bottom / back) / door including replacement of cover brackets if required أستبدال او إعادة تثبيت غطاء ( جانبي / علوي / سفلي / خلفي )/ باب لوحة التوزيع الفرعية أي نوع شاملا استبدال حوامل تثبيت الاغطية عند الحاجة | EA | 184 | 13.69 | 311000007 | TRUE
310000008 | استبدال/إعادة تثبيت غطاء/باب محطة مدمجة/محطة وحدة /لوحة توزيع رئيسية اي نوع/سعة | Replacement or refixing of cover / door for Compact (Package) S/S, unit S/S or LV Distribution Panel (LVDP) , any type / size أستبدال او إعادة تثبيت غطاء / باب محطة مدمجة (معلبة) أو محطة وحدة او لوحة توزيع رئيسية اي نوع واي سعة | EA | 282 | 21.38 | 311000008 | TRUE
310000009 | أستبدال/إعادة تثبيت غطاء صندوق كابلات لمحطة مدمجة/محطة وحدة/محول ارضي | Replacement or refixing of cover of MV / LV cable box for Compact (Package) S/S / unit S/S / pad mounted transformer أستبدال او إعادة تثبيت غطاء صندوق كابلات للجهد المتوسط أو المنخفض لمحطة مدمجة (معلبة ) أو محطة وحدة او محول ارضي | EA | 342 | 26.06 | 311000009 | TRUE
310000010 | إصلاح هيكل محطة مدمجة/محطة وحدة/محول ارضي/مفتاح حلقي/وحدة قياس/مفاتيح قابلة للتوسع | Repairing of steel body of Compact (Package) S/S / Unit S/S / pad mounted transformer / Metering Unit for Bulk consumer( stand alone or Metered RMU ) / Extensible switchgear ( group ) / Auto Transfer Switch or any similar equipment by body making, welding, painting ...etc . (إصلاح هيكل محطة مدمجة (معلبة) أو محطة وحدة او محول ارضي او مفتاح حلقي او وحدة قياس او مفاتيح قابلة للتوسعه بتعديل (سمكرة الجزء اللازم المتضرر وعمل اللحام والطلاء الخ | EA | 472 | 35.72 | 311000010 | TRUE
310000011 | توريد وأستبدال قفل/مفصلة باب محطة مدمجة / محطة وحدة /لوحة توزيع فرعية /رئيسية اي نوع/سعة | Supplying and replacement of door hinge / locking mechanism / door stay for Compact (Packge) / Unit S/S / MiniPillar / LV Distribution Panel(LVDP) , any type / size توريد وأستبدال مفصله باب / او لسان الاقفال / مثبت باب ( ركزة ) لمحطة مدمجة أو لمحطة وحدة أو لوحة توزيع فرعية أو رئيسية اي نوع واي سعة | EA | 158 | 11.72 | 311000011 | TRUE
310000012 | تركيب أو أستبدال مفصله باب / او لسان الاقفال / مثبت باب ( ركزة ) لمحطة مدمجة أو محطة وحدة أو لوحة توزيع فرعية أو رئيسية او حوامل تثبيت اغطية لوحة توزيع فرعية | Installation or Replacement of door hinge / locking mechanism / door stay for Compact (Packge) / Unit S/S / MiniPillar / LV Distribution Panel(LVDP) / LV panel brackets ,any type / size تركيب أو أستبدال مفصله باب / او لسان الاقفال / مثبت باب ( ركزة ) لمحطة مدمجة أو محطة وحدة أو لوحة توزيع فرعية أو رئيسية او حوامل تثبيت اغطية لوحة توزيع فرعية اي نوع واي سعة | EA | 121 | 9.1 | 311000012 | TRUE
310000013 | تغيير زيت معدة أرضية ج.متوسط | Changing of Oil for MV U/G equipment, including dumping of old oil, refilling with Company-supplied new oil which shall be submitted for testing before use. Surplus new and old oil shall be returned to company warehouse تغيير زيت معدة أرضية جهد متوسط ويشمل تفريغ الزيت القديم والتعبئة بالزيت الجديد المورد بواسطة الشركة ( يتم تقديم الزيت الجديد للاختبار قبل الاستعمال)، ويجب إعادة الزيت الزائد الجديد والقديم لمستودعات الشركة | EA | 322 | 27.7525 | 311000013 | TRUE
310000014 | تركيب / استبدال/ اصلاح غلاف العازل الخارجي لكابل جهد متوسط | Installation / Replacement / Repairing of the insulation cover ( outer jacket ) for MV 3/C or 1/C cable, any size/type, ( excluding disconnection / connection works ). تركيب / استبدال/ اصلاح غلاف العازل الخارجي لكابل جهد متوسط ثلاثي / احادي ، أي مقاس/نوع (البند لا يشمل اعمال الفصل وإعادة التوصيل) | EA | 126 | 13 | 311000014 | TRUE
310000015 | تركيب / استبدال/ اصلاح غلاف العازل الخارجي لكابل جهد منخفض | Installation / Replacement / Repairing of the insulation cover ( outer jacket ) for LV 4/C or 1/C cable, any size/type, ( excluding disconnection / connection works ). تركيب / استبدال/ اصلاح غلاف العازل الخارجي لكابل جهد منخفض رباعي / احادي ، أي مقاس/نوع (البند لا يشمل اعمال الفصل وإعادة التوصيل) | EA | 103 | 15 |  | TRUE
310000016 | عمل معاينة وفحص محول / محطة وحدة ارضية اي سعة | Inspection / testing of existing any type / size UG transformer / unit substation using thermal cameras / digital cameras / partial discharge and submission a report for the equipment condition as per company requirements عمل معاينة وفحص محول / محطة وحدة ارضية اي سعة واي نوع باستخدام الكاميرات الحرارية / الكاميرات الرقمية / اجهزة التفريغ الجزئي وتقديم تقارير بالنتائج عن حالة المعدة حسب متطلبات الشركة | EA | 400 | 45.16 | 311000015 | TRUE
310000017 | عمل معاينة وفحص لوحدة حلقية قائمة اي نوع | Inspection / testing of existing any type RMU , using digital cameras / partial discharge and submission a report for the equipment condition as per company requirements عمل معاينة وفحص لوحدة حلقية قائمة اي نوع باستخدام الكاميرات الرقمية / اجهزة التفريغ الجزئي وتقديم تقارير بالنتائج عن حالة المعدة حسب متطلبات الشركة | EA | 120 | 45.16 |  | TRUE
310000018 | عمل معاينة وفحص للوحات التوزيع الفرعيه الارضية القائمة | Inspection / testing of existing mini-pillar using thermal cameras / digital cameras and submission a report for the equipment condition as per company requirements عمل معاينة وفحص للوحات التوزيع الفرعيه الارضية القائمة باستخدام الكاميرات الحرارية / الكاميرات الرقمية وتقديم تقارير بالنتائج عن حالة المعدة حسب متطلبات الشركة | EA | 100 | 34 | 311000029 | TRUE
310000019 | عمل معاينة وفحص للوحات التوزيع الرئيسية الارضية القائمة | Inspection / testing of existing LV Distribution panel, using thermal cameras / digital cameras and submission a report for the equipment condition as per company requirements عمل معاينة وفحص للوحات التوزيع الرئيسية الارضية القائمة باستخدام الكاميرات الحرارية / الكاميرات الرقمية وتقديم تقارير بالنتائج عن حالة المعدة حسب متطلبات الشركة | EA | 300 | 34.6667 |  | TRUE
310000020 | إختبار كابل ضغط متوسط بواسطة الموجات | Testing of HV cable using VLF Using approved company devices /tools and submission of required reports as per company requirements إختبار كابل ضغط متوسط عن طريق الموجات ذات التردد المنخفض باستخدام أجهزة الفحص المعتمدة من الشركة وتقديم التقارير حسب متطلبات الشركة | EA | 2000 | 270.1357 | 311000016 | TRUE
310000021 | إختبار العازلية لكابل ضغط متوسط | Testing of IR and Continuity for HV cable Using approved company devices /tools and submission of required reports as per company requirements إختبار العازلية والاستمرارية لكابل ضغط متوسط باستخدام أجهزة الفحص المعتمدة من الشركة وتقديم التقارير حسب متطلبات الشركة | EA | 200 | 130.895 | 311000017 | TRUE
310000022 | إختبار العازلية لكابل ضغط منخفض | Testing of IR and Continuity for LV cable Using approved company devices /tools and submission of required reports as per company requirements إختبار العازلية والاستمرارية لكابل ضغط منخفض باستخدام أجهزة الفحص المعتمدة من الشركة وتقديم التقارير حسب متطلبات الشركة | EA | 120 | 107.68 |  | TRUE
310000023 | إختبار التفريغ الجزئي لكابل ضغط متوسط | Testing of PD offline for HV cable Using approved company devices /tools and submission of required reports as per company requirements إختبار التفريغ الجزئي لكابل ضغط متوسط باستخدام أجهزة الفحص المعتمدة من الشركة وتقديم التقارير حسب متطلبات الشركة | EA | 2000 | 300.22 | 311000018 | TRUE
310000024 | إختبار معامل فقد التيار ( التسريب) لكابل ضغط متوسط | Testing of TAN-DELTA for HV cable Using approved company devices /tools and submission of required reports as per company requirements إختبار معامل فقد التيار ( التسريب) لكابل ضغط متوسط باستخدام أجهزة الفحص المعتمدة من الشركة وتقديم التقارير حسب متطلبات الشركة | EA | 2000 | 235.675 | 311000019 | TRUE
310000025 | فحص نهاية طرفية باستخدام جهاز التفريغ الجزئي لكابل جهد متوسط | Inspection of PD online for HV cable termination Using approved company devices /tools and submission of required reports as per company requirements فحص نهاية طرفية باستخدام جهاز التفريغ الجزئي لكابل جهد متوسط أي مقاس واي نوع باستخدام أجهزة الفحص المعتمدة من الشركة وتقديم التقارير حسب متطلبات الشركة | EA | 120 | 92.8943 |  | TRUE
310000026 | اختبار الموصولية ( الاستمرارية ) لمعدة هوائية / أرضية | Continuity Test for UG/OH equipment Using approved company devices /tools and submission of required reports as per company requirements اختبار الموصولية ( الاستمرارية ) لمعدة هوائية / ارضية باستخدام أجهزة الفحص المعتمدة من الشركة وتقديم التقارير حسب متطلبات الشركة | EA | 100 | 72.65 |  | TRUE
310000027 | إختبار العازلية لمعدة ضغط متوسط هوائية / أرضية | Testing of IR for MV UG/OH equipment Using approved company devices /tools and submission of required reports as per company requirements إختبار العازلية لمعدة ضغط متوسط هوائية / ارضية باستخدام أجهزة الفحص المعتمدة من الشركة وتقديم التقارير حسب متطلبات الشركة | EA | 200 | 103.1057 |  | TRUE
310000028 | إختبار العازلية لمعدة ضغط منخفض هوائية / أرضية | Testing of IR for LV UG/OH equipment Using approved company devices /tools and submission of required reports as per company requirements إختبار العازلية لمعدة جهد منخفض هوائية / ارضية باستخدام أجهزة الفحص المعتمدة من الشركة وتقديم التقارير حسب متطلبات الشركة | EA | 200 | 70.5 |  | TRUE
310000029 | إختبار معامل فقد التيار ( التسريب) لمعدة ضغط متوسط هوائية / أرضية | Testing of TAN-DELTA for MV UG/OH equipment Using approved company devices /tools and submission of required reports as per company requirements إختبار معامل فقد التيار ( التسريب) لمعدة ضغط متوسط هوائية / ارضية باستخدام أجهزة الفحص المعتمدة من الشركة وتقديم التقارير حسب متطلبات الشركة | EA | 300 | 120 |  | TRUE
310000030 | تحديد موقع عطل لكابل ج.متوسط | Fault Localization of MV cable any size / type Using approved company devices /tools تحديد موقع عطل لكابل جهد متوسط أي نوع واي مقاس باستخدام أجهزة الفحص المعتمدة من الشركة | EA | 3967 | 428.6925 | 311000020 | TRUE
310000031 | تحديد موقع عطل لكابل ج.منخفض | Fault Localization of LV cable any size / type Using approved company devices /tools تحديد موقع عطل لكابل جهد منخفض أي نوع واي مقاس باستخدام أجهزة الفحص المعتمدة من الشركة | EA | 1802 | 193.74 | 311000021 | TRUE
310000032 | تحديد مسار كابل جهد متوسط / منخفض قائم | Determine the route ( tracing ) of an existing MV / LV cable , any type/size Using approved company devices /tools and submission reports as per company requirements تحديد مسار كابل جهد متوسط / منخفض قائم أي نوع/مقاس باستخدام الاجهزة المعتمدة من الشركة وتقديم التقارير حسب متطلبات الشركة | M | 20 | 59.2875 | 311000030 | TRUE
310000033 | تعريف كابل جهد متوسط / منخفض قائم | Identification of an existing MV / LV cable , any type/size Using approved company devices /tools including instulation of the tag(s) and submission reports as per company requirements تعريف كابل جهد متوسط / منخفض قائم أي نوع / مقاس باستخدام الاجهزة المعتمدة من الشركة شاملا تركيب العلامات وتقديم التقارير حسب متطلبات الشركة | EA | 450 | 55.4625 |  | TRUE
310000034 | فحص بطارية / شاحن لمعدة ارضية | Inspection and testing of battery / charger for UG equipment فحص بطارية / شاحن لمعدة ارضية | EA | 86 | 7.5 | 311000022 | TRUE
310000035 | تركيب أو استبدال بطارية بلوحة التحكم بالمعدات الارضية الذكية | Installation or Replacement of battery of control pannel for smart UG equipment including disconnection , reconnection works and accessories تركيب أو استبدال بطارية بلوحة التحكم الخاصة بالمعدات الارضية الذكية شاملاَ أعمال الفصل والتوصيل والملحقات | EA | 141 | 15.36 | 311000023 | TRUE
310000036 | استبدال شاحن دائرة التحكم أو جزء من وحدات التحكم الطرفية لمعدة ارضية | Replacement of charger or a part of RTU for UG equipment including disconnection and reconnection works استبدال شاحن دائرة التحكم أو جزء من وحدات التحكم الطرفية لمعدة ارضية شاملاَ أعمال الفصل والتوصيل | EA | 163 | 12 | 311000024 | TRUE
310000037 | اصلاح تسرب زيت لمعدة أرضية | Repairing of oil leakage for UG equipment, any size / type اصلاح تسرب ( تهريب ) زيت لمعدة أرضية أي نوع / مقاس | EA | 242 | 21.025 | 311000025 | TRUE
310000038 | تمديد أو استبدال سلك جهد منخفض لتغذية وحدات التحكم الطرفية في الوحدات الحلقية | Laying or replacement of a low voltage wire feeding RTU for any type RMU including disconnection and reconnection works تمديد أو استبدال سلك جهد منخفض لتغذية وحدات التحكم الطرفية في الوحدات الحلقية أي نوع شاملاَ أعمال الفصل والتوصيل | M | 65 | 6.5675 | 311000026 | TRUE
310000039 | توريد وتمديد أو استبدال سلك جهد منخفض لتغذية وحدات التحكم الطرفية في الوحدات الحلقية | Supplying and Laying or replacement of a low voltage wire feeding RTU for any type RMU including disconnection and reconnection works توريد وتمديد أو استبدال سلك جهد منخفض لتغذية وحدات التحكم الطرفية في الوحدات الحلقية أي نوع شاملاَ أعمال الفصل والتوصيل | M | 20 | 12.45 |  | TRUE
310000040 | استبدال الموصلات بين وحدات التحكم الطرفية وحساسات القياس في الوحدات الحلقية | Replacement of conductors between RTU and measuring sensors in smart RMU including disconnection and reconnection works استبدال الموصلات بين وحدات التحكم الطرفية وحساسات القياس في الوحدات الحلقية الذكية شاملاَ أعمال الفصل والتوصيل | EA | 116 | 12.12 | 311000027 | TRUE
310000041 | استبدال موتور DC للوحدات الحلقية | Replacement of RMU circuit DC motor including disconnection and reconnection works استبدال موتور DC للوحدات الحلقية شاملاَ أعمال الفصل والتوصيل | EA | 1804 | 142.04 | 311000028 | TRUE
310000042 | إعادة ضبط مغير الجهد لمحطة توزيع/ محول أرضي | Modification of the Tap Changer of USS or UG Transformer إعادة ضبط مغير الجهد لمحطة توزيع/ محول أرضي | EA | 167 | 27 |  | TRUE
401000001 | نقل مواد من المستودع الرئيسي للشركة إلى مستودع الطوارئ الخاص بالشركة | Transportation of materials between Company Warehous ( Main Warehous / Emergency Warhouse ) within 100 KM and the quantity is calulated for each trip نقل المواد بين مستودعات الشركة ( المستودعات الرئيسية / مستودعات الطوارئ ) بحدود 100كيلومتر و تحسب الكمية بعدد الرحلات الفعلية لنقل المواد | EA | 740 | 37.8043 |  | TRUE
401000002 | سحب أو نقل أوقيادة او اعادة مقطورة بكرة الكابل المرن المتنقلة او مولد الشركة المتنقل او محطة متنقلة بواسطة نقليات الشركة | Towing and transporting or returning of ( flexible cable trailer or any size company mobile generator or mobile S/S ) to the locations specified by company within 100 KM by using company Transportation fleet, including filling the generator with fuel supplied by company before transporting, excluding connection / disconnection works سحب أو نقل أوقيادة او اعادة ( مقطورة بكرة الكابل المرن المتنقلة او مولد الشركة المتنقل او محطة متنقلة أي سعة) ( شاملا تعبئة المولد بالوقود المؤمن من قبل الشركة قبل نقله ) للمواقع التي تحددها الشركة بحدود 100كيلومتر بواسطة نقليات الشركة عن طريق المقاول والبند لا يشمل اعمال التوصيل او الفصل | EA | 409 | 0 | 401000001 | FALSE
401000003 | سحب أو نقل أوقيادة او اعادة مقطورة بكرة الكابل المرن المتنقلة او مولد الشركة المتنقل او محطة متنقلة بواسطة نقليات المقاول | Towing and transporting or returning of ( flexible cable trailer or any size company mobile generator or mobile S/S ) to the locations specified by company within 100 KM by using contractor Transportation fleet,including filling the generator with fuel supplied by company before transporting, excluding connection / disconnection works سحب ونقل او اعادة ( مقطورة بكرة الكابل المرن المتنقلة او مولد الشركة المتنقل او محطة متنقلة أي سعة) ( شاملا تعبئة المولد بالوقود المؤمن من قبل الشركة قبل نقله ) للمواقع التي تحددها الشركة بحدود 100كيلومتر بواسطة نقليات المقاول والبند لا يشمل اعمال التوصيل او الفصل | EA | 999 | 0 | 401000002 | FALSE
401000004 | المبغ الإضافي لكل كيلومتر إضافي | Additional amount to be paid to items no ( 401000001 ) , ( 401000002 ) and ( 401000003 ) for each extra one (1) KM المبغ الإضافي لكل كيلومتر إضافي للبنود رقم (401000001) و (401000002) و ( 401000003 ) | KM | 9 | 0 | 401000003 | FALSE
401000005 | إعادة تعبئة مولد الشركة المتنقل بالوقود | (Refilling of company mobile generator with fuel ( fuel to be supplied by company إعادة تعبئة مولد الشركة المتنقل بالوقود ( يتم تأمين الوقود من قبل الشركة ) | EA | 224 | 0 | 401000004 | FALSE
401000006 | توصيل اوفصل مولد الشركة المتنقل أي سعة | Connection or disconnection of company mobile generator any size توصيل او فصل مولد الشركة المتنقل / الكابل المرن أي سعة | EA | 279 | 26.62 | 401000005 | TRUE
401000007 | توفير مولـد كهربائي ( قدرة 100<=300 ك.و) | Providing of mobile generator ( 100 kW up to 300 kW ) to the location specified by the company including supplying of the fuel and Laying or rerolling of generator cables, including connection / disconnection works توفير مولـد كهربائي من قدرة 100 ك.و حتى ويشمل قدرة 300 ك.و في الموقع المحدد من قبل الشركة شاملا توفير الوقود وتمديد واعادة طي كابلات المولد واعمال الفصل والتوصيل | H | 255 | 20.5 | 401000006 | TRUE
401000008 | توفير مولـد كهربائي >300 ك.و <= 500 ك.و | Providing of mobile generator ( more than 300 kW up to and including 500 KW ) to the location specified by the company including supplying of the fuel and Laying or rerolling of generator cables , including connection / disconnection works توفير مولـد كهربائي قدرة اكبر من 300 ك.و حتى ويشمل قدرة 500 ك.و في الموقع المحدد من قبل الشركة شاملا توفير الوقود وتمديد واعادة طي كابلات المولد واعمال الفصل والتوصيل | H | 534 | 7.92 | 401000023 | TRUE
401000009 | توفير مولـد كهربائي >500 ك.و <= 1000 ك.و | Providing of mobile generator ( more than 500 kW up to and including 1000 KW ) to the location specified by the company including supplying of the fuel and Laying or rerolling of generator cables , including connection / disconnection works توفير مولـد كهربائي قدرة اكبر من 500 ك.و حتى ويشمل قدرة 1000 ك.و في الموقع المحدد من قبل الشركة شاملا توفير الوقود وتمديد واعادة طي كابلات المولد واعمال الفصل والتوصيل | H | 1125 | 5.04 | 401000024 | TRUE
401000010 | مد وتوصيل وصلة عبور مؤقتة داخل معدات ج.منخفض | Laying and installation of temporary Jumper for LV Distribution Panel / Minipillar / Service - Meter Box in case of accidents or burn off مد وتوصيل وصلة عبور مؤقتة داخل معدات الجهد منخفض ( لوحة توزيع فرعية أو صندوق خدمة مشترك او صندوق عداد أو لوحة توزيع رئيسية ) لتوصيل التيار عند الحوادث أو الحريق أو الأعطال | EA | 200 | 4.8 | 401000007 | TRUE
401000011 | توريد وتركيب لوحة تعريفية لمعدة أرضية/هوائية | Supplying and installation of any plate or stickers like ( arch flash plate / Asset tag / danger sign or identification by engraving numbers and capacity of existing UG equipment / manhole / handhole / cables) as per company requirements توريد وتركيب اي لوحة أو ملصقات مثل لوحات القوس الكهربائي / تعريف الأصول ( باركود )/ لوحة خطر/ ترقيم محفور عليها رقم وسعة المعدة للمعدات الارضية أو الهوائية / غرف التفتيش / الكابلات القائمة حسب متطلبات الشركة | EA | 78 | 8 | 401000008 | TRUE
401000012 | تركيب لوحة تعريفية لمعدة أرضية / هوائية | installation of any plate or stickers like ( arch flash plate / Asset tag / danger sign or identification by engraving numbers and capacity of existing UG/OH equipment / manhole / handhole / cables) as per company requirements تركيب اي لوحة أو ملصقات مثل لوحات القوس الكهربائي / تعريف الأصول ( باركود )/ لوحة خطر/ ترقيم محفور عليها رقم وسعة المعدة للمعدات الارضية أو الهوائية / غرف التفتيش / الكابلات القائمة حسب متطلبات الشركة | EA | 53 | 10 | 401000009 | TRUE
401000013 | طلاء / إعادة طلاء الرقم التسلسلي لعمود قائم او معدة هوائية / أرضية قائمة | Painting / repainting serial number of existing poles or OH / UG equipment or source of supply number or serial number of an existing manhole / handhole, including supplying all required materials طلاء / إعادة طلاء الرقم التسلسلي لعمود قائم او رقم معدة هوائية / أرضية قائمة او رقم مصدر التغذية او الرقم التسلسلي لغرفة تفتيش قائمة شاملا توريد جميع المواد اللازمة | EA | 49 | 14.4 | 401000010 | TRUE
401000014 | تركيب او رفع غطاء الحماية الميكانيكي المؤمن من قبل الشركة | Installation or removal of company mechanical protection cover for temporary cables crossing the roads تركيب او رفع غطاء الحماية الميكانيكي المؤمن من قبل الشركة للكابل المؤقت عند تقاطعات الشوارع | M | 30 | 20 | 401000011 | TRUE
401000015 | تركيب أورفع غطاء الحماية الميكانيكي المؤمن من قبل المقاول | Installation or removal of contractor mechanical protection cover for temporary cables crossing the roads تركيب أورفع غطاء الحماية الميكانيكي المؤمن من قبل المقاول للكابل المؤقت عند تقاطعات الشوارع | M | 55 | 14.4 | 401000012 | TRUE
401000016 | توريد وتركيب/استبدال منصة حديدية حول محطة | Supplying and installation or replacement of steel paltform surrounding S/S. توريد وتركيب أواستبدال منصة حديدية حول المحطة | M2 | 412 | 7.08 | 401000013 | TRUE
401000017 | توريد وصب خرسانة أسمنتية مسلحة | Supplying and laying of reinforced concrete توريد وصب خرسانة أسمنتية مسلحة | M3 | 740 | 61.8386 | 401000014 | TRUE
401000018 | توريد وصب خرسانة اسمنتية عادية | Supplying and laying of plain concrete توريد وصب خرسانة اسمنتية عادية | M3 | 352 | 30.4086 | 401000015 | TRUE
401000019 | إزالة وترحيل المخلفات / الكثبان من المواقع القائمة مع تنظيف الموقع | Removal of debris / surplus materials / sand close to the existing networks and pose a risk if required or as requested by the company to another place and clearing sites . The work must be documented by location coordinates and photos before and after performing the work ( not to be used for removed debris / surplus materials resulted from new constructions and maintenance related to excavation works) إزالة وترحيل المخلفات / الكثبان الرملية القريبة من الشبكات القائمة وتشكل خطورة أو عند الحاجة حسب طلب الشركة لموقع آخر مع تنظيف الموقع و يلزم توثيق العمل بتحديد احداثيات الموقع وارفاق صور قبل وبعد التنفيذ ( البند يستخدم فقط في ترحيل المخلفات والكثبان الرملية من المواقع القائمة و لا يستخدم في ترحيل المخلفات والرمال الناتجة عن اعمال الانشاءات الجديدة والصيانة المرتبطه باعمال الحفريات ) | M3 | 69 | 7.08 | 401000016 | TRUE
401000020 | وردية طوارئ عدد (2) فني كهرباء مع سيارة | Performing an emergency shift ( 8 hours ) in operation center with abilities including two electrical technicians and one 4x4 light vehicle with all required personal tools and safety gears تغطية وردية طوارئ ( 8 ساعات ) في مركز ( عمليات / انطلاق ) بإمكانيات تشمل عدد (2) فني كهرباء مع سيارة دفع رباعي مناسبة مع توفير العدد الشخصية اللازمة ومهمات السلامة | EA | 1079 | 0 | 401000017 | FALSE
401000021 | وردية طوارئ عدد (2) فني كهرباء وعدد (1) مشغل معدات ثقيلة مع سلة ونش | Performing an emergency shift ( 8 hours ) in operation center with abilities including two electrical technicians and one heavy equipment operator and one 4x4 basket crane with all required personal tools and safety gears تغطية وردية طوارئ ( 8 ساعات ) في مركز عمليات ( عمليات / انطلاق ) بإمكانيات تشمل عدد (2) فني كهرباء وعدد (1) مشغل معدات ثقيلة مع سلة ونش دفع رباعي مناسبة مع توفير العدد الشخصية اللازمة ومهمات السلامة | EA | 1959 | 0 | 401000018 | FALSE
401000022 | وردية طوارئ مهندس كهرباء عدد (1) | Performing an emergency shift ( 8 hours ) in emergency control center with abilities including one electrical engineer تغطية وردية طوارئ ( 8 ساعات ) في مركز توجيه اعطال بإمكانيات تشمل عدد (1) مهندس كهرباء | EA | 815 | 0 | 401000019 | FALSE
401000023 | وردية طوارئ فني كهرباء عدد (1) | Performing an emergency shift ( 8 hours ) in emergency control center with abilities including one electrical technician تغطية وردية طوارئ ( 8 ساعات ) في مركز توجيه اعطال بإمكانيات تشمل عدد (1) فني كهرباء | EA | 521 | 0 | 401000020 | FALSE
401000024 | وردية طوارئ فني تشغيل مولدات عدد (1) | Performing an emergency shift ( 8 hours ) in operation center with abilities including one operator for generators تغطية وردية طوارئ ( 8 ساعات ) في مركز عمليات بإمكانيات تشمل عدد (1) فني تشغيل مولدات | EA | 534 | 0 | 401000021 | FALSE
401000025 | وردية طوارئ فني اتصالات عدد (1) | Performing an emergency shift ( 8 hours ) in operation center with abilities including one telecominication technician تغطية وردية طوارئ ( 8 ساعات ) في مركز عمليات بإمكانيات تشمل عدد (1) فني اتصالات | EA | 521 | 0 |  | FALSE
401000026 | توريد وتركيب او استبدال قفل وإعادة اغلاق باب معدة هوائية او ارضية او صندوق عداد | Supplaying and Installation or replacement of a lock and reclosing a door for any OH / UG equipment or meter box, any size / type, according to the company’s specifications and requirements. توريد وتركيب او استبدال قفل وإعادة اغلاق باب معدة هوائية او ارضية او صندوق عداد أي مقاس واي نوع حسب مواصفات ومتطلبات الشركة | EA | 167 | 13.54 |  | TRUE
401000027 | تركيب او استبدال قفل وإعادة اغلاق باب معدة هوائية او ارضية او صندوق عداد | Installation or replacement of a lock and reclosing a door for any OH / UG equipment or meter box, any size / type, according to the company’s specifications and requirements. تركيب او استبدال قفل وإعادة اغلاق باب معدة هوائية او ارضية او صندوق عداد أي مقاس واي نوع حسب مواصفات ومتطلبات الشركة | EA | 100 | 7.9629 |  | TRUE
401000028 | توريد المواد اللازمة وإغلاق فتحات معدة هوائية / أرضية قائمة | Supplying of required materials and sealing th openings for existing OH / UG equipment with insulation foam according to the company’s requirement توريد المواد اللازمة وإغلاق فتحات معدة هوائية / أرضية قائمة بمادة عازلة رغوية حسب متطلبات الشركة | EA | 131 | 14.4 |  | TRUE
402000001 | تركيب قضيب تأريض إضافي لتحسين قيمة المقاومة الأرضية في تربة عادية/الرملية | Installation of additional grounding rod to be connected in series or parallel with another existing rod,to improve grounding resistance including grounding wire and connections in normal / sandy soil. تركيب قضيب تأريض إضافي يتم توصيله على التوازي أو التوالي مع قضيب قائم لتحسين قيمة المقاومة الارضية، يشمل سلك التأريض والتوصيلات في التربة العادية / الرملية | EA | 120 | 10 | 402000001 | TRUE
402000002 | تركيب قضيب تأريض إضافي لتحسين قيمة المقاومة الأرضية في تربة صخرية | Installation of additional grounding rod to be connected in series or parallel with another existing rod,to improve grounding resistance including grounding wire and connections in rocky soil ( that required the use of rocky excavtion equipment ( ie. Digger ) تركيب قضيب تأريض إضافي يتم توصيله على التوازي أو التوالي مع قضيب قائم لتحسين قيمة المقاومة الارضية، يشمل سلك التأريض والتوصيلات في التربة الصخرية (التي يستخدم فيها (معدات الحفر الصخري مثل الدقاق) | EA | 162 | 16.988 | 402000002 | TRUE
402000003 | تحسـين مقاومة الأرضي بعمـل حـفـر إضافي في قاع الخندق وتمديد سلك التأريض بداخله | Improving soil resistance by excavating and embed a grounding copper wire in a Resistivity Improving Materials (Bentonite, Non Salty Water, Sodium Carbonate (Soda Ash) and Coal) which mixed as per specification according to the required quantity,( including supplying the Resistivity Improving Materials ) تحسـين مقاومة الأرضي بعمـل حـفـر إضافي في قاع الخندق وتوريد ووضـع مواد تحســـين المقاومية (بنتونيت وماء عذب وكربونات الصوديوم وفحم) وخلطها حسب الكمية المطلوبة وتمديد سلك التأريض بداخله حسب المواصفات | M | 9 | 0.89167 | 402000003 | TRUE
402000004 | تركيب/ أستبدال سلك التأريض لأغراض الصيانة | Installation/replacement of grounding wire, including disconnection, reconnection to an existing equipment and grounding terminalsfor maintenance purposes تركيب/ أستبدال سلك التأريض يشمل الفك وأعادة الربط على المعدة ونقاط التاريض القائمة لاغراض الصيانة | M | 15 | 1.5 | 402000004 | TRUE
402000005 | قياس قيمة مقاومة الأرضي | Measurement of the earthing System Resistance for pole / UG equipment / OH equipment / meter Using approved company devices / tools and submission of required reports as per company requirements قياس قيمة مقاومة الأرضي لعامود هوائي / معدة هوائية / معدة ارضية / عداد باستخدام أجهزة القياس المعتمدة من الشركة وتقديم التقارير حسب متطلبات الشركة | EA | 59 | 9.95 |  | TRUE
403000001 | توريد/تركيب/إنشاء قاعدة صندوق وصل/تأريض | Supplying and installation or constructing at site of concrete foundation for any type link box for 33/34.5 KV U/G cables توريد و تركيب أو إنشاء بالموقع لقاعدة خرسانية لصندوق وصل ( تاريض ) ، أي نوع ، للكابلات الأرضية جهد 33/34.5 ك.ف | EA | 639 | 48.51 | 403000001 | TRUE
403000002 | استبدال قاعدة خرسانية صندوق وصل( تاريض) | Replacement of concrete foundation for any type link box for 33/34.5 KV U/G cables استبدال قاعدة خرسانية لصندوق وصل ( تاريض ) ، أي نوع ، للكابلات الأرضية جهد 33/34.5 ك.ف | EA | 1722 | 131.04 | 403000002 | TRUE
403000003 | تركيب صندوق وصل ( تاريض ) مع ملحقاته | Installation of any type link box for 33/34.5 KV U/G cables with all its accessories ( excluding concrete foundation and grounding works) تركيب صندوق وصل ( تاريض ) مع ملحقاته ، أي نوع ، للكابلات الأرضية جهد 33/34.5 ك.ف ( البند لا يشمل القاعدة الخرسانية وأعمال التاريض ) | EA | 1046 | 79.56 | 403000003 | TRUE
403000004 | إستبدال صندوق وصل مع ملحقاته بدون قاعدة | Replacement of an existing link box, any type, for 33/34.5 KV U/G cables with all its accessories including disconnection/reconnection works ( excluding concrete foundation and new grounding works) استبدال صندوق وصل ( تاريض ) قائم مع ملحقاته ، أي نوع ، للكابلات الأرضية جهد 33/34.5 ك.ف بدون القاعدة الخرسانية شاملا أعمال الفصل والتوصيل ( البند لا يشمل أعمال التأريض الجديدة ) | EA | 1182 | 113.2071 | 403000004 | TRUE
403000005 | إستبدال صندوق وصل مع ملحقاته مع القاعدة | Replacement of an existing link box, any type, for 33/34.5 KV U/G cables with all its accessories and concrete foundation including disconnection/reconnection works ( excluding new grounding works) استبدال صندوق وصل ( تاريض ) قائم مع ملحقاته ، أي نوع ، للكابلات الأرضية جهد 33/34.5 ك.ف مع القاعدة الخرسانية شاملا أعمال الفصل والتوصيل ( البند لا يشمل أعمال التأريض الجديدة ) | EA | 1579 | 134.28 | 403000005 | TRUE
403000006 | إزاحة صندوق وصل ( تاريض ) بدون القاعدة | Relocation of an existing link box, any type, for 33/34.5 KV U/G cables without its concrete foundation( excluding new grounding works ) إزاحة صندوق وصل ( تاريض ) قائم ، أي نوع ، للكابلات الأرضية جهد 33/34.5 ك.ف بدون القاعدة الخرسانية ( البند لا يشمل أعمال التأريض الجديدة ) | EA | 1287 | 98.19 | 403000006 | TRUE
403000007 | إزاحة صندوق الوصل ( تاريض ) مع القاعدة | Relocation of an existing link box, any type, for 33/34.5 KV U/G cables with its concrete foundation( excluding new grounding works ) إزاحة صندوق وصل ( تاريض ) قائم ، أي نوع ، للكابلات الأرضية جهد 33/34.5 ك.ف مع القاعدة الخرسانية ( البند لا يشمل أعمال التأريض الجديدة ) | EA | 1658 | 120.24 | 403000007 | TRUE
403000008 | إزالة صندوق وصل ( تاريض ) بدون القاعدة | Remaval of an existing link box, any type, for 33/34.5 KV U/G cables without its concrete foundation إزالة صندوق وصل ( تاريض ) قائم ، أي نوع ، للكابلات الأرضية جهد 33/34.5 ك.ف بدون القاعدة الخرسانية | EA | 284 | 21.06 | 403000008 | TRUE
403000009 | إزالة صندوق وصل ( تاريض ) مع القاعدة | Remaval of an existing link box, any type, for 33/34.5 KV U/G cables with its concrete foundation إزالة صندوق وصل ( تاريض ) قائم ، أي نوع ، للكابلات الأرضية جهد 33/34.5 ك.ف مع القاعدة الخرسانية | EA | 517 | 38.88 | 403000009 | TRUE
403000010 | تاريض صندوق وصل ( تاريض ) ، أي نوع | Grounding of any type link box for 33/34.5 Kv cables تأريض صندوق وصل ( تاريض )، أي نوع ، للكابلات الأرضية جهد 33/34.5 ك.ف | EA | 228 | 22.4183 | 403000010 | TRUE
403000011 | صيانة صندوق وصل ( تاريض ) ، أي نوع | Maintenance of any type link box for 33/34.5 Kv cables صيانة صندوق وصل ( تاريض )، أي نوع ، للكابلات الأرضية جهد 33/34.5 ك.ف | EA | 324 | 23.49 | 403000011 | TRUE
404000001 | اختبارات التربة ( بور هول ) | Soil tests (borehole) to determine soil specifications (groundwater, moisture, etc.) to determine the depth of foundations according to the company’s specifications and by a qualified laboratory. اختبارات التربة ( بور هول ) لتحديد مواصفات التربة (مياه جوفية ، رطوبة .. الخ) لتحديد عمق الاساسات حسب مواصفات الشركة وبواسطة مختبر مؤهل | EA | 5281 | 0 |  | FALSE
404000002 | اختبار المقاومة الأرضية | Electrical Resistivity test (8 ) directions for each point, covering the substation area according to the company’s specifications and by a qualified laboratory. اختبار المقاومة الأرضية على ان تكون في (8 ) اتجاهات للنقطة الواحدة تغطي مساحة المحطة حسب مواصفات الشركة وبواسطة مختبر مؤهل | EA | 4150 | 0 |  | FALSE
404000003 | اختبار المقاومة النوعية | Thermal Resistivity test including determination of maximum density, sample preparation and CBR test according to company specifications and by a qualified laboratory اختبار المقاومة النوعية تشمل تحديد الكثافة القصوى واعداد العينة و اختبار CBR حسب مواصفات الشركة وبواسطة مختبر مؤهل | EA | 3083 | 0 |  | FALSE
501010001 | تركيب وتوصيل صندوق بعداد آحادي اى مقاس/نوع | Installation and connection of one-meter assembly with its accessories, Any size / type تركيب وتوصيل صندوق بعداد احادي مع ملحقاته، اى مقاس واي نوع | ASM | 252 | 24.608 | 501010001 | TRUE
501010002 | تركيب وتوصيل صندوق بعداد محول تيار/عداد بمحول تيار منفصل اى مقاس/نوع | Installation and connection of CT meter assembly with its accessories or remote type ( including installation of CTs and laying / connection of control cable ) Any size / type تركيب وتوصيل صندوق بعداد محول تيار مع ملحقاته، أو عداد بمحول تيار منفصل شاملا تركيب محولات التيار وتمديد وتوصيل كابل التحكم اى مقاس واي نوع | ASM | 281 | 27.336 | 501010002 | TRUE
501010003 | تركيب وتوصيل صندوق بعدادين اى مقاس/نوع | Installation and connection of two-meter ( double ) assembly with its accessories, Any size / type. تركيب وتوصيل صندوق بعدادين ( مزدوج ) مع ملحقاته، اى مقاس واي نوع | ASM | 295 | 29 | 501010003 | TRUE
501010004 | تركيب وتوصيل صندوق بأربع عدادات بداخله ثلاث عدادات اى مقاس/نوع | Installation and connection of four-meters assembly with Installation of three-meters with its accessories, Any size / type. تركيب وتوصيل الصندوق الخاص بأربع عدادات ويركب به ثلاث عدادات مع ملحقاتها، اى مقاس واي نوع | ASM | 336 | 32.82 | 501010004 | TRUE
501010005 | تركيب وتوصيل صندوق بأربع عدادات اى مقاس/نوع | Installation and connection of four-meters assembly with its accessories, Any size / type. تركيب وتوصيل صندوق بأربع عدادات مع ملحقاته، اى مقاس واي نوع | ASM | 360 | 35.9367 | 501010005 | TRUE
501010006 | تركيب وتوصيل كبينة خدمة اى مقاس/نوع | Installation and connection of LV service cabinet assembly with its accessories, Any size / type تركيب وتوصيل كبينة خدمة مع ملحقاتها، اى مقاس قاطع واي نوع | ASM | 395 | 39.355 | 501010006 | TRUE
501010007 | تركيب صندوق الوصل لصناديق العدادات | Installation of meters Junction box تركيب صندوق الوصل لصناديق العدادات | EA | 189 | 14.49 | 501010007 | TRUE
501010008 | تركيب عداد قياس الطاقة على مغذيات التوزيع بمحطات التوزيع الرئسية | Installation of energy meter on Distribution feeders in Main Distribution Substations, The work includes studying and designing of wiring, control circuits diagrams, implementing and carrying out all necessary modifications at site,as per company specifications and requirements تركيب عداد قياس الطاقة على مغذيات التوزيع بمحطات التوزيع الرئسية، شاملا دراسة وتصميم المخططات الخاصة بكل خلية وعمل التعديلات اللازمة على المخططات واعتمادها من جهات الاختصاص وإجراء التعديلات المطلوبة بالموقع والاختبارات اللازمة مع تركيب جميع الملحقات، وحسب المواصفات والمتطلبات المعتمدة بالشركة | EA | 2000 | 44 |  | TRUE
501010009 | استبدال عداد قياس الطاقة المركب على مغذيات التوزيع بمحطات التوزيع الرئسية | Replacement of the existing energy meter on Distribution feeders in Main Distribution Substations, any type compatible with destribution systems The work includes studying and designing of wiring, control circuits diagrams, implementing and carrying out all necessary modifications at site,as per company specifications and requirements استبدال عداد قياس الطاقة المركب على مغذيات التوزيع بمحطات التوزيع الرئسية بعداد آخر ذكي او اي نوع متوافق مع أنظمة التوزيع ، شاملا دراسة وتصميم المخططات الخاصة بكل خلية وعمل التعديلات اللازمة على المخططات واعتمادها من جهات الاختصاص وإجراء التعديلات المطلوبة بالموقع والاختبارات اللازمة مع تركيب جميع الملحقات، وحسب المواصفات والمتطلبات المعتمدة بالشركة | EA | 2400 | 59 |  | TRUE
501010010 | توريد وتركيب خلايا قياس ( سعة 6 عدادات ) لمغذيات التوزيع بمحطات التوزيع الرئسية | Supplying and installation of measuring panels with a capacity of 6 meters on Distribution feeders in Main Distribution Substations including all accessories and wiring in compliance with company requirements. The work includes studying of wiring, control circuits diagrams, implementing necessary modifications, carrying out all necessary modifications at site such as installations and extensions of current, voltage and control circuits, etc and performing required tests ,as per company specifications and requirements , excluding installation of meters توريد وتركيب خلايا قياس ( سعة 6 عدادات ) لمغذيات التوزيع بمحطات التوزيع الرئسية شاملاَ جميع الملحقات والتوصيلات طبقا لمواصفات الشركة . العمل يشمل دراسة المخططات الأحادية لخلايا القياس وعمل التعديلات اللازمة عليها واعتمادها من جهة الاختصاص المشغلة للمحطة وإجراء التعديلات اللازمة بالموقع من أعمال تركيبات وتمديدات لدوائر التيار والجهد والتحكم وخلافه وإجراء الاختبارات اللازمة وحسب المواصفات والمتطلبات المعتمدة بالشركة ، العمل لا يشمل تركيب العدادات | EA | 25000 | 108.5 |  | TRUE
501010011 | تركيب محول تيار CT قياس بمحطات التوزيع الرئسية | Installation of measuring CT in Main Distribution Substations according to company Specifications. The work scope includes studying of wiring, control circuits diagrams, implementing necessary modifications, carrying out all necessary modifications at site such as installations and extensions of CTs circuits to control panels, ...etc and performing required tests. ,as per company specifications and requirements تركيب محول تيار CT قياس بمحطات التوزيع الرئيسية طبقا لمواصفات الشركة . العمل يشمل دراسة المخططات الأحادية وعمل التعديلات اللازمة عليها واعتمادها من جهة الاختصاص وإجراء التعديلات اللازمة بالموقع من تمديد لدوائر التيار حتى لوحات التحكم وإجراء الاختبارات اللازمة وحسب المواصفات والمتطلبات المعتمدة بالشركة | EA | 3500 | 58.73 |  | TRUE
501010012 | تركيب عداد قياس الطاقة على مغذيات التوزيع بمحطات النقل | Installation of energy meter on Distribution feeders in NG Substations, The work includes studying and designing of wiring, control circuits diagrams, implementing and carrying out all necessary modifications at site,as per NG specifications and requirements تركيب عداد قياس الطاقة على مغذيات التوزيع بمحطات النقل ، شاملا دراسة وتصميم المخططات الخاصة بكل خلية وعمل التعديلات اللازمة على المخططات واعتمادها من جهات الاختصاص وإجراء التعديلات المطلوبة بالموقع والاختبارات اللازمة مع تركيب جميع الملحقات، وحسب المواصفات والمتطلبات المعتمدة بشركة النقل | EA | 2000 | 67.7 |  | TRUE
501010013 | استبدال عداد قياس الطاقة المركب على مغذيات التوزيع بمحطات النقل | Replacement of the existing energy meter on Distribution feeders in NG Substations, any type compatible with destribution systems The work includes studying and designing of wiring, control circuits diagrams, implementing and carrying out all necessary modifications at site,as per NG specifications and requirements استبدال عداد قياس الطاقة المركب على مغذيات التوزيع بمحطات النقل بعداد آخر ذكي او اي نوع متوافق مع أنظمة التوزيع ، شاملا دراسة وتصميم المخططات الخاصة بكل خلية وعمل التعديلات اللازمة على المخططات واعتمادها من جهات الاختصاص وإجراء التعديلات المطلوبة بالموقع والاختبارات اللازمة مع تركيب جميع الملحقات، وحسب المواصفات والمتطلبات المعتمدة بشركة النقل | EA | 2400 | 97.8286 |  | TRUE
501010014 | توريد وتركيب خلايا قياس ( سعة 6 عدادات ) لمغذيات التوزيع بمحطات النقل | Supplying and installation of measuring panels with a capacity of 6 meters on Distribution feeders in NG Substations including all accessories and wiring in compliance with NG requirements. The work includes studying of wiring, control circuits diagrams, implementing necessary modifications, carrying out all necessary modifications at site such as installations and extensions of current, voltage and control circuits, etc and performing required tests ,as per NG specifications and requirements , excluding installation of meters توريد وتركيب خلايا قياس ( سعة 6 عدادات ) لمغذيات التوزيع بمحطات النقل شاملاَ جميع الملحقات والتوصيلات طبقا لمواصفات شركة النقل. العمل يشمل دراسة المخططات الأحادية لخلايا القياس وعمل التعديلات اللازمة عليها واعتمادها من جهة الاختصاص المشغلة للمحطة وإجراء التعديلات اللازمة بالموقع من أعمال تركيبات وتمديدات لدوائر التيار والجهد والتحكم وخلافه وإجراء الاختبارات اللازمة وحسب المواصفات والمتطلبات المعتمدة بشركة النقل، العمل لا يشمل تركيب العدادات | EA | 25000 | 145.7871 |  | TRUE
501010015 | تركيب محول تيار CT قياس بمحطات النقل | Installation of measuring CT in NG Substations according to NG Specifications. The work scope includes studying of wiring, control circuits diagrams, implementing necessary modifications, carrying out all necessary modifications at site such as installations and extensions of CTs circuits to control panels, ...etc and performing required tests. ,as per NG specifications and requirements تركيب محول تيار CT قياس بمحطات النقل طبقا لمواصفات شركة النقل. العمل يشمل دراسة المخططات الأحادية وعمل التعديلات اللازمة عليها واعتمادها من جهة الاختصاص وإجراء التعديلات اللازمة بالموقع من تمديد لدوائر التيار حتى لوحات التحكم وإجراء الاختبارات اللازمة وحسب المواصفات والمتطلبات المعتمدة بشركة النقل | EA | 3500 | 69 |  | TRUE
501020001 | تركيب وحدة قياس طاقة /قاطع أي مقاس/نوع | Installation of KWH meter or Circuit Breaker (CB) for an existing box, any size / type تركيب وحدة قياس طاقة (ساعة عداد) أو قاطع في صندوق قائم، أي مقاس واي نوع | EA | 113 | 10.8433 | 501020001 | TRUE
501020002 | توريد وتركيب برواز معدني مع القاعدة الخرسانية لعداد مؤقت | Supplying and installation of a metalic frame including supplying and installation of the concrete foundation to install a temporary meter as per company standards توريد وتركيب برواز معدني مع توريد وتركيب القاعدة الخرسانية لتركيب عداد مؤقت حسب المواصفات المعتمدة بالشركة | EA | 809 | 19.5671 | 501020002 | TRUE
501020003 | تركيب برواز معدني مع توريد وتركيب القاعدة الخرسانية لعداد مؤقت | Installation of a metalic frame including supplying and installation of the concrete foundation to install a temporary meter as per company standards تركيب برواز معدني مع توريد وتركيب القاعدة الخرسانية لتركيب عداد مؤقت حسب المواصفات المعتمدة بالشركة | EA | 230 | 14.64 |  | TRUE
501020004 | تركيب وحدة مجمع البيانات للعداد الذكي | Installation of Data Concentrator Unit (DCU) for smart meter تركيب وحدة مجمع البيانات للعداد الذكي | EA | 143 | 4.8 | 501020003 | TRUE
501020005 | تركيب جهاز الاتصال / الهوائي للعداد الذكي | Installation of communication module/ gateway or Antenna for smart meter تركيب جهاز الاتصال ( مودم ) أو الهوائي للعداد الذكي | EA | 52 | 4.7625 | 501020004 | TRUE
502010001 | استبدال صندوق بعداد آحادي مباشر قائم مع ملحقاته بآخر أحادي مباشر | Replacement of an existing one whole current-meter assembly by another one whole current meter assembly with its accessories, including all disconnections and reconnections works, Any size / type استبدال صندوق قائم (بعداد احادي مباشر) مع ملحقاته بصندوق آخر (بعداد احادي مباشر) مع ملحقاته اي مقاس واي نوع ، يشمل جميع اعمال التوصيلات | ASM | 307 | 26.7783 | 502010001 | TRUE
502010002 | استبدال صندوق بعداد احادي مباشر صندوق بمحول تيار/صندوق بعداد محول تيار منفصل بصندوق آخر بمحول تيار / صندوق بعداد محول تيار منفصل | Replacement of an existing one whole current-meter or CT meter or remote type CT meter assembly by another type CT meter or remote type CT meter assembly with its accessories, including all disconnections and reconnections works, Any size / type استبدال صندوق قائم (بعداد احادي مباشر) أو صندوق (بعداد محول تيار) او صندوق (بعداد محول تيار منفصل) مع ملحقاته بصندوق آخر (بعداد محول تيار) او صندوق (بعداد محول تيار منفصل ) مع ملحقاته، اى مقاس واي نوع ، يشمل جميع اعمال التوصيلات | ASM | 328 | 22.14 | 502010002 | TRUE
502010003 | استبدال صندوق/لوحة بعداد/عدادين مباشربصندوق/لوحة بعدادين مباشره | Replacement of an existing box / panel with one or two - meters ( whole current ) assembly by box / panel with two-meter ( whole current ) assembly with its accessories, including all disconnections and reconnections works Any size / type استبدال صندوق/لوحة (بعداد أو بعدادين مباشر) قائمة مع ملحقاتها بصندوق/ لوحة (بعدادين مباشر) مع ملحقاته، اى مقاس واي نوع ، يشمل جميع اعمال التوصيلات | ASM | 348 | 23.49 | 502010003 | TRUE
502010004 | استبدال صندوق/لوحة بعدادين او أكثر مباشربصندوق/لوحة بأربع عدادات مباشره | Replacement of an existing box / panel with two-meters or more ( whole current ) assembly by box / panel with four-meters ( whole current ) assembly with its accessories, including all disconnections and reconnections works, Any size / type استبدال صندوق/لوحة (بعدادين او اكثر من عدادين مباشرة ) قائمة مع ملحقاتها بصندوق/ لوحة (بأربع عدادات مباشره) مع ملحقاته اى مقاس واي نوع يشمل جميع اعمال التوصيلات | ASM | 441 | 29.7 | 502010004 | TRUE
502010005 | استبدال مجموعة صناديق (بعداد/بعدادين) مباشرة بصندوق رباعي مباشر | Replacement of a group of existing meter boxs ( one or two - meter ) whole current assembly with its accessories by four-meters ( whole current ) assembly including all disconnections and reconnections works Any size / type استبدال مجموعة صناديق ( بعداد أو بعدادين ) مباشرة قائمة مع ملحقاتها بصندوق رباعي مباشر مع ملحقاته اى مقاس واي نوع ، يشمل جميع اعمال التوصيلات | ASM | 627 | 42.3 | 502010005 | TRUE
502010006 | استبدال كبينة خدمة بكبينة خدمة أي مقاس واي نوع | Replacement of an existing LV service cabinet assembly by LV service cabinet assembly with its accessories, including all disconnections and reconnections works, Any size / type استبدال كبينة خدمة قائمة مع ملحقاتها بكبينة خدمة مع ملحقاتها اى مقاس واي نوع يشمل جميع اعمال التوصيلات | ASM | 479 | 32.31 | 502010006 | TRUE
502020001 | استبدال صندوق فيوز/صندوق محول تيار ج.منخفض/صندوق خدمة/قسام/صندوق وصل | Replacement of an existing LV fuse box / CT Box / house service box / Bus Bar Chamber / junction box on pole or wall استبدال صندوق فيوز / صندوق محول تيار جهد منخفض / صندوق خدمة المشترك / قسام - موزع قائم / صندوق وصل على عمود أو جدار | ASM | 258 | 17.37 | 502020001 | TRUE
502020002 | استبدال وحدة قياس طاقة(ساعة)/ قاطع تيار أي مقاس/نوع | Replacement of KWH meter or Circuit Breaker (CB) for an existing meter box, any size / type أستبدال وحدة قياس طاقة (ساعة عداد) أو قاطع تيار بصندوق قائم اى مقاس واي نوع | EA | 160 | 14.005 | 502020002 | TRUE
502020003 | استبدال محول التيار داخل صندوق عداد أي مقاس/نوع | Replacement of an existing one (1) CT Any size / type أستبدال محول التيار داخل صندوق عداد قائم أي مقاس واي نوع | EA | 73 | 4.95 | 502020003 | TRUE
502020004 | استبدال بطارية / قفل الأمان (الختم) عداد ذكي | Replacement of smart meter battery or security lock (seal) استبدال بطارية أو قفل الأمان (الختم) عداد ذكي | EA | 80 | 6.705 | 502020004 | TRUE
502020005 | استبدال جهاز الاتصال / الهوائي المركب في العداد الذكي | Replacement of smart meter communication module/ gateway or Antenna (including extraction of meter serial number, communication module number and SIM Cards number) استبدال جهاز الاتصال ( مودم ) أو الهوائي المركب في العداد الذكي (والعمل يشمل جلب بيانات الرقم التسلسلي للعداد ، الرقم التسلسلي لجهاز الاتصال و الرقم التسلسلي لشريحة الاتصال). | EA | 95 | 8.322 | 502020005 | TRUE
502020006 | استبدال وحدة مجمع البيانات للعداد الذكي | Replacement of smart meter Data Concentrator Unit (DCU) استبدال وحدة مجمع البيانات للعداد الذكي | EA | 212 | 14.31 | 502020006 | TRUE
503010001 | تغير مكان(إزاحة) صندوق/لوحة (بعداد أو بعدادين مباشر) مع ملحقاته | Relocation of box / panel with one or two-meters ( whole current ) assembly with its accessories, any size / type, ( including relocation of House Service Box or Bus Bar Chamber if required تغيير مكان ( ازاحة ) صندوق/لوحة (بعداد أو بعدادين مباشر) قائمة مع ملحقاته، اي مقاس واي نوع (والعمل يشمل تغيير مكان صندوق الخدمة أو القسام أو الموزع عند الحاجة) | ASM | 326 | 28.3783 | 503010001 | TRUE
503010002 | تغير مكان (إزاحة) صندوق بعداد محول تيار/محول تيار منفصل مع ملحقاته | Relocation of CT meter / remote type CT meter assembly with its accessories, any size / type,( including Relocation of House Service Box, CT box , fuse box and Bus Bar Chamber if required ) تغيير مكان ( ازاحة ) صندوق بعداد محول تيار / عداد بمحول تيار منفصل قائم مع ملحقاته، اي مقاس واي نوع (والعمل يشمل تغيير مكان صندوق الخدمة أو القسام أو الموزع عند الحاجة) | ASM | 344 | 23.22 | 503010002 | TRUE
503010003 | تغيرمكان (إزاحة) صندوق/لوحة بثلاث/اربع عدادات مع ملحقاته | Relocation of box / panel with three or four-meters ( whole current ) assembly with its accessories, any size / type, ( including Relocation of House Service Box or Bus Bar Chamber if required تغيير مكان ( ازاحة ) صندوق/لوحة ( بثلاث او اربع عدادات مباشر) قائمة مع ملحقاته، اي مقاس واي نوع (والعمل يشمل تغيير مكان صندوق الخدمة أو القسام أو الموزع عند الحاجة) | ASM | 481 | 32.4 | 503010003 | TRUE
503010004 | تغيرمكان (إزاحة) كبينة خدمة مع ملحقاتها | Relocation of LV service cabinet assembly with its accessories, any size / type, ( including Relocation of House Service Box or Bus Bar Chamber if required ) تغيير مكان ( ازاحة ) كبينة خدمة مع ملحقاتها ، اي مقاس واي نوع (والعمل يشمل تغيير مكان صندوق الخدمة أو القسام أو الموزع عند الحاجة) | ASM | 562 | 37.89 | 503010004 | TRUE
503020001 | إزاحة صندوق فيوز ج.منخفض/صندوق الوصل | Relocation of LV fuse box/ Junction box on pole or wall إزاحة صندوق فيوزات جهد منخفض أو صندوق الوصل على العمود او الجدار | EA | 280 | 24.4967 | 503020001 | TRUE
503020002 | تغير مكان ثلاث محولات تيار في نفس المعدة لكبار المشتركين | Relocation of three CT coils for bulk customers in the same equipment تغيير مكان ثلاث محولات تيار في نفس المعدة لكبار المشتركين | ST | 152 | 10.26 | 503020002 | TRUE
504010001 | إزالة صندوق/لوحة بعداد/بعدادين مباشر أو صندوق بعداد محول تيار مع ملحقاته | Removal of box / panel with One or two-meters ( whole current ) assembly, or CT meter assembly, with its accessories Any size / type, ( including removal of House Service Box or Bus Bar Chamber if required) إزالة صندوق/لوحة (بعداد أو بعدادين مباشر) مع ملحقاته أو صندوق (بعداد محول تيار) مع ملحقاته، اي مقاس واي نوع (والعمل يشمل إزالة صندوق الخدمة أو القسام (أوالموزع عند الحاجة | EA | 178 | 11.97 | 504010001 | TRUE
504010002 | إزالة صندوق/لوحة أكثر من عدادين مباشر مع ملحقاته | Removal of box / panel with more than two-meters ( whole current ) assembly with its accessories, Any size / type ,( including Removal of House Service Box or Bus Bar Chamber if required ) إزالة صندوق/لوحة (اكثر من عدادين مباشرة ) مع ملحقاتها، اي مقاس واي نوع (والعمل يشمل إزالة صندوق الخدمة أو القسام أو الموزع عند الحاجة) | EA | 248 | 21.47 | 504010002 | TRUE
504010003 | إزالة كبينة خدمة مع الوصلات أي نوع | Removal of LV service cabinet , with connections, any type. إزالة كبينة خدمة مع الوصلات أي نوع | EA | 326 | 28.45 | 504010003 | TRUE
504010004 | إزالة صندوق فيوز ج.منخفض/صندوق الوصل | Removal of LV fuse box/ Junction box on pole or wall إزالة صندوق فيوزات جهد منخفض أو صندوق الوصل على العمود او الجدار | EA | 158 | 13.785 | 504010004 | TRUE
504020001 | إزالة وحدة قياس طاقة (ساعة)/قاطع تيار أي مقاس/نوع | Removal of an existing KWH meter or Circuit Breaker (CB), any size / type إزالة وحدة قياس طاقة (ساعة عداد) أو قاطع تيار من صندوق قائم اي مقاس و اي نوع | EA | 88 | 5.94 | 504020001 | TRUE
504020002 | إزالة برواز معدني للعدادات | Removal of Meter mounting metalic frame, ( including removal of concrete foundation ) إزالة برواز معدني للعدادات شاملا ازالة القاعدة الخرساية | EA | 96 | 6.48 | 504020002 | TRUE
504020003 | إزالة وحدة مجمع البيانات المركبة لعداد ذكي | Removal of Data Concentrator Unit (DCU) for smart meter including removal of related wiring إزالة وحدة مجمع البيانات المركبة لعداد ذكي شاملا ازالة التوصيلات | EA | 105 | 9.245 | 504020003 | TRUE
505010001 | توصيل وشد كابل خدمة هوائي ج.منخفض | Stringing and connection of LV OH service cable from the source, through the service pipe up to the terminal blocks of the meter box including connection works توصيل وشد كابل خدمة هوائي جهد منخفض من مصدر التغذية وتمريره داخل ماسورة الخدمة وحتى نقطة التوصيل في صندوق العداد شاملاَ أعمال التوصيل | M | 20 | 1.7317 | 505010001 | TRUE
505010002 | استبدال كابل خدمة هوائي ج.منخفض | Replacement of LV OH service cable from the source, through the service pipe up to the terminal blocks of the meter box including connection / disconnection works استبدال كابل خدمة هوائي جهد منخفض من مصدر التغذية وتمريره داخل ماسورة الخدمة وحتى نقطة التوصيل في صندوق العداد شاملا اعمال الفصل والتوصيل | M | 22 | 1.945 | 505010002 | TRUE
505010003 | إعادة شد كابل خدمة هوائي قائم ج.منخفض أي مقاس/ نوع | Re-sagging of an existing LV OH service cable, any size / type including disconnection/ connections works إعادة شد كابل خدمة هوائي جهد منخفض قائم أي مقاس / نوع شاملا اعمال الفصل والتوصيل | EA | 215 | 13.95 | 505010003 | TRUE
505010004 | فصل أو توصيل كابل خدمة ج.منخفض من مصدر هوائي قائم لغرض الصيانة / الفصل الفني عن عداد المشترك | Disconnection or reconnection of an existing LV service cable from OH network , any size / type for mintenance or technical disconnection of customer meter فصل أو توصيل كابل خدمة جهد منخفض من مصدر هوائي قائم ، أي مقاس / نوع لغرض الصيانة او الفصل الفني عن عداد المشترك | EA | 183 | 14.285 | 505010004 | TRUE
505010005 | إزالة كيبل خدمة هوائي أي مقاس/ نوع | Removal of an existing LV OH service cable with all accessories, any size / type including disconnection of cable terminals إزالة كيبل خدمة هوائي قائم جهد منخفض بكامل الملحقات أي مقاس / نوع شاملا فك اطراف التوصيل | M | 14 | 1.168 | 505010005 | TRUE
505020001 | توريد ماسورة كيبل خدمة هوائي ج.منخفض حديدية /مرنة على جدار | Supplying of LV OH service cable pipe ( steel / flixable ) on wall توريد ماسورة كيبل خدمة هوائي جهد منخفض (الحديدية / المرنة) على الجدار | M | 38 | 3.14 | 505020001 | TRUE
505020002 | توريد ماسورة بي في سي حتى ويشمل 3 بوصه لحماية كيبل على جدارعند الحاجة | Supplying of cable guard / protection ( PVC ) pipe up to and including 3 inch diameter size with a minimum thikness of 3.6mm on wall if required توريد ماسورة بلاستيكية ( بي في سي ) حتى ويشمل 3 بوصه وبسماكة لا تقل عن 3.6مم لحماية كيبل على جدار عند الحاجة | M | 33 | 3.365 | 505020002 | TRUE
506000001 | تركيب او إزالة القاطع الخاص بالمناسبات | Installation and removal of ocassions circuit breaker, including connection / disconnection works تركيب او إزالة القاطع الخاص بالمناسبات شاملاً اعمال التوصيل و الفصل | EA | 178 | 12.485 | 506000001 | TRUE
506000002 | تركيب وتوصيل ثلاثة مؤشرات لبيان الحمل الأقصى داخل مبنى/حيز محطة | Installation of three (3) Maximum Demand Indicator (MDI) Assembly inside substation inset / room, including supplying and installation of PVC pipe, connecting cable between CT and MDI terminals and all associated works and installation of CT assembly as per company specifications تركيب وتوصيل ثلاثة مؤشرات لبيان الحمل الأقصى مع كامل الملحقات بداخل مبنى / حيز المحطة، شاملاً توريد و تركيب مواسير بلاستيكية وتوصيل محول التيار إلى المؤشر بواسطة سلك التوصيل وتركيب محولات التيار بدون صندوق حسب مواصفات الشركة | ST | 288 | 20.22 | 506000002 | TRUE
506000003 | توريد وتركيب لوحة ترقيم عدادات المشتركين/لوحة بيان مصدر التغذية بالعدادات القائمة | Supplying and installation of Customer Number Plate or source of supply identification plate for existing meters توريد وتركيب لوحة ترقيم عدادات المشتركين أو لوحة بيان مصدر التغذية بالعدادات القائمة | EA | 56 | 3.78 | 506000003 | TRUE
506000004 | تركيب لوحة ترقيم/خطر عدادات المشتركين/لوحة بيان مصدر التغذية بالعدادات القائمة | Installation of Customer Number Plate / source of supply identification plate / danger sign plate for existing meters. تركيب لوحة ترقيم / خطر عدادات المشتركين أو لوحة بيان مصدر التغذية بالعدادات القائمة | EA | 37 | 3.3041 | 506000004 | TRUE
506000005 | تركيب/إزالة/استبدال جمبرة بين صندوق خدمة وصندوق عداد او داخل صندوق العداد | Installation / removal / replacement of LV jumper between service box and meter box / inside meter box , any size / type , including connections of terminals / lugs with the required torque تركيب أو إزالة او استبدال وصلة عبور (جمبرة) بين صندوق خدمة وصندوق عداد او داخل صندوق العداد أي مقاس / نوع شاملا تركيب وتوصيل النهايات / المرابط (مع تحقيق عزم الدوران المطلوب) | EA | 97 | 6.57 | 506000005 | TRUE
506000006 | فصل/توصيل التيارعن المشترك بقفل القاطع بالمفتاح ( فصل غير فني ) | Disconnection or reconnection of customer power supply from CB (by key) any size / type ( non-technical disconnection) فصل أو إعادة توصيل التيار عن عداد المشترك بقفل القاطع بالمفتاح أي مقاس / نوع ( فصل غير فني ) | EA | 27 | 1.88 | 506000006 | TRUE
506000007 | فصل/توصيل التيارعن عداد المشترك بإزالة القاطع / فيوز اوالموصلات (فصل فني) | Disconnection or reconnection of customer power supply by removal of CB / fuses or wires, any size / type ( technical disconnection ) فصل أو إعادة توصيل التيار عن عداد المشترك بإزالة القاطع / فيوزات اوالموصلات أي مقاس / نوع ( فصل فني ) | EA | 129 | 10.4812 | 506000007 | TRUE
506000008 | تركيب/استبدال/إزالة شرائح الاتصال من/في أجهزة الاتصال او وحدات التجميع لعداد ذكي | Installation / replacement / removal of SIM card from the communication module / Assembly units / gateway for smart meter تركيب / استبدال / إزالة شرائح الاتصال من/ في أجهزة الاتصال او وحدات التجميع لعداد ذكي | EA | 80 | 6.903 | 506000008 | TRUE
506000009 | تحديد وتحديث مصدر التغذية لعداد او مجموعة عدادات/ لوحات التوزيع القائمة | Cable tracing (Identifying) and updating the source of supply for existing customer meters / distribution panels including providing required coordinates تحديد وتحديث مصدر التغذية لعداد او مجموعة عدادات قائمة في نفس الموقع تتغذى من مصدر واحد او تحديد مصدر تغذية لوحات التوزيع القائمة بواسطة ألاجهزة المناسبة و يشمل ذلك جلب الاحداثيات اللازمة | EA | 120 | 8.44 | 506000009 | TRUE
506000010 | كشف ميداني/ معاينة عداد مشترك | Field inspection of consumer energy meter (inspection of the meter and meter box in the site) for any malfunction, damage or tampering (e.g. ensure that there is no jumper/direct connections for the meter , using any method to influence or slow the meter) to ensure the calculation of the whole consumed energy of the meter including checking and tightening the internal meter connections / wiring in case notice tampering in the seal, using thermal cameras if needed recording the coordinates of the meter, checking the meter information ( e.g. account number, number of meter digits, CB size, multiplication factor, meter serial number, … etc. ) Additionally, the work should include Confirming that the Smart Meter LCD is operational and readings are clearly visible, Ensuring that the smart meter communication module LEDs start blinking, replacement of existing SIM card inside the smart meter communication module and ensure its slot is closed properly , inform HES to reflect the data to the system and Ensuring ECB control and power cables are properly connected and Capturing all necessary photos of the installed equipment and uploading them to the related system Photograph the meter and box from different angles and entering the results into “ FFMS “ program model (hard copy form ) معاينة / الكشف الميداني لعداد طاقة المشترك ( معاينة العداد و الصندوق في الموقع ) للتأكد من عدم وجود أي عطل أو تلف أو عبث ( مثل التأكد من عدم وجود أي تحويلة جمبرة للعداد ، الاستخدام المباشر من علب التوصيلات الطرفية ، استخدام أي طريقة للتأثير أو لإبطاء العداد ) وذلك لضمان حساب العداد لكامل الطاقة المستهلكة من قبل المشترك شاملا التحقق من سلامة وربط التوصيلات الداخلية في حال ملاحظة العبث في الختم وباستخدام الكاميرات الحرارية عند الحاجة ، تسجيل إحداثيات العداد ، التأكد من صحة بيانات العداد ( مثل رقم الاشتراك / عدد خانات العداد / سعة القاطع / معامل الضرب / رقم العداد التسلسلي / رقم المسار / مطابقة فئة الاستهلاك / انطباق التجميع... الخ )، التأكد من أن شاشة العرض (LCD) للعداد الذكي تعمل، والقراءات مرئية بوضوح، التأكد من أن مؤشرات (LEDs) لوحدة الاتصال الخاصة بالعداد الذكي بدأت في الوميض كما يشمل العمل أيضا استبدال شريحة الاتصال القائمة داخل وحدة الاتصال والتأكد من إغلاق منفذ الشريحة بشكل محكم وإشعار دائرة عمليات HES في المركز الرئيسي ببيانات الشريحة ليتم عكسها على النظام ، التأكد من أن كابلات التحكم والطاقة للقاطع الخارجي متصلة بشكل صحيح و التقاط جميع الصور اللازمة للمعدات المركبة ورفعها إلى النظام المختص وتصوير العداد و الصندوق من زوايا مختلفة و إدخال بيانات فحص العداد في نموذج الفحص الورقي لبرنامج الفرق الميدانية. | EA | 56 | 8 | 506000010 | TRUE
506000011 | فحص واختبار دقة وحدة قياس الطاقة | Checking and testing of any size/type KWH Meter accuracy including CT/VT if required on site, by using company approved meters testers, any type/size , replacement of existing SIM card inside the smart meter communication module and ensure its slot is closed properly , inform HES to reflect the data to the system and entering the results into “ FFMS “ program model (hard copy form ), including supplying of meter tester and required modification works فحص واختبار دقة وحدة قياس الطاقة (ساعة عداد) مع فحص محولات التيار/الجهد عند الحاجة بالموقع باستخدام جهاز فحص واختبار العدادات المعتمد من قبل الشركة لأي نوع واي مقاس كما يشمل العمل أيضا استبدال شريحة الاتصال القائمة داخل وحدة الاتصال والتأكد من إغلاق منفذ الشريحة بشكل محكم وإشعار دائرة عمليات HES في المركز الرئيسي ببيانات الشريحة ليتم عكسها على النظام , شاملا توفير جهاز الفحص وعمل التعديلات اللازمة وإدخال بيانات فحص العداد في نموذج الفحص الورقي لبرنامج الفرق الميدانية. | EA | 170 | 15.96 | 506000011 | TRUE
506000012 | تحديث البرنامج الداخلي للعداد الذكي بالموقع | Upgrading of Smart Meter’s Firmware (FW) at site, any size/type تحديث البرنامج الداخلي للعداد الذكي بالموقع ، أي مقاس و أي نوع | EA | 134 | 24.1421 |  | TRUE
506000013 | تحديث البرنامج الداخلي لجهاز الاتصال المركب في العداد الذكي بالموقع | Upgrading of Smart Meter Communication Module’s Firmware (FW) at site,any size/type تحديث البرنامج الداخلي لجهاز الاتصال المركب في العداد الذكي بالموقع ، أي مقاس و أي نوع | EA | 135 | 23.3717 |  | TRUE
506000014 | فحص واختبار اتصال العدادات الذكية بالأنظمة ذات الصلة | Inspection and testing of smart meter communication with desired system, addressing any faults or connectivity issues, including required configuration reviews to ensure continuous connectivity and replacement of existing SIM card inside the smart meter communication module and ensure its slot is closed properly , inform HES to reflect the data to the system فحص واختبار اتصال العدادات الذكية بالأنظمة ذات الصلة، ومعالجة أي خلل أو انقطاع في الاتصال، ويشمل ذلك تنفيذ ما يلزم من مراجعة الإعدادات لضمان استمرارية الاتصال، كما يشمل العمل أيضا استبدال شريحة الاتصال القائمة داخل وحدة الاتصال والتأكد من إغلاق منفذ الشريحة بشكل محكم وإشعار دائرة عمليات HES في المركز الرئيسي ببيانات الشريحة ليتم عكسها على النظام | EA | 200 | 18.0991 |  | TRUE
506000015 | تفعيل واختبار جميع الانذارات الجديدة المطلوبة من قبل مركز التحكم لعداد ذكي | Activation and Testing of all new alarms required by control center for smart meter including all conections works تفعيل واختبار جميع الانذارات الجديدة المطلوبة من قبل مركز التحكم لعداد ذكي شاملا أعمال التوصيلات اللازمة | EA | 267 | 18.09 | 707000031 | TRUE
507000001 | تأريض من 1 الى 4 عدادات (محول تيار أو توصيل مباشر) بصندوق واحد او اكثر في تربة عادية/رملية | Grounding of one (1) to four (4) meters assembly ( whole current or C.T. meter ) in one (1) or more boxes , including installation of one (1) grounding rod, and connecting grounding wire to grounding terminals of the meters boxes and the steel frame if any, in normal / sandy soil تأريض من ( 1 ) الى ( 4 ) عدادات (محول تيار أو توصيل مباشر) بصندوق واحد او اكثر بغرس قضيب تأريض وربطه مع نقاط تأريض الصندوق / الصناديق بسلك التأريض ويشمل ربط الاطار الحديدي إن وجد، في تربة عادية / رملية | EA | 162 | 12.42 | 507000001 | TRUE
507000002 | تأريض من 1 الى 4 عدادات (محول تيار أو توصيل مباشر) بصندوق واحد او اكثر في تربة صخرية | Grounding of one (1) to four (4) meters assembly ( whole current or C.T. meter ) in one (1) or more boxes , including installation of one (1) grounding rod, and connecting grounding wire to grounding terminals of the meters boxes and the steel frame if any, in rocky soil ( that required the use of rocky excavation equipment ( ie. Digger )) تأريض من ( 1 ) الى ( 4 ) عدادات (محول تيار أو توصيل مباشر) بصندوق واحد او اكثر بغرس قضيب تأريض وربطه مع نقاط تأريض الصندوق / الصناديق بسلك التأريض ويشمل ربط الاطار الحديدي إن وجد، في تربة صخرية ( التي يستخدم فيها معدات الحفر الصخري مثل الدقاق ) | EA | 205 | 15.84 | 507000002 | TRUE
507000003 | تأريض مجموعة صناديق العدادات داخل غرفة في تربة عادية/رملية | Grounding group of meters assembly inside a room , including installation of four ( 4 ) grounding rods , and connecting grounding wire to grounding terminals of the meters boxes,in normal / sandy soil تأريض مجموعة صناديق عدادات داخل غرفة بغرس أربعة (4) قضبان تأريض وربطها مع جميع نقاط تأريض صناديق العدادات بسلك التأريض، في تربة عادية / رملية | EA | 312 | 26 | 507000003 | TRUE
507000004 | تأريض مجموعة صناديق العدادات داخل غرفة في تربة صخرية | Grounding group of meters assembly inside a room, including installation of four ( 4 ) grounding rods, and connecting grounding wire to grounding terminals of the meter boxes, in rocky soil ( that required the use of rocky excavation equipment ( ie. Digger )) تأريض مجموعة صناديق عدادات داخل غرفة بغرس أربعة (4) قضبان تأريض وربطها مع جميع نقاط تأريض صناديق العدادات بسلك (التأريض، في تربة صخرية ( التي يستخدم فيها معدات الحفر الصخري مثل الدقاق) | EA | 331 | 27 | 507000004 | TRUE
508000001 | استبدال ماسورة عداد حديدية/بلاستيكية أو ماسورة الخدمة الهوائية | Replacement of service cable protection PVC / steel pipe on wall or OH service pipe including installation of the new pipe, laying cable through the pipe and disconnection / reconnection works استبدال ماسورة العداد الحديدية أو البلاستيكية على الجدار أو ماسورة الخدمة الهوائية، ويشمل العمل تركيب الماسورة الجديدة وأعمال الفصل والتوصيل بالإضافة إلى تمرير الكابل في الماسورة | EA | 220 | 19.185 | 508000001 | TRUE
508000002 | تغيير غطاء / مفصلات صندوق عداد / مثبت غطاء صندوق العداد أي مقاس / نوع | Replacement of meter box cover / hinges / door stays, any size / type تغيير غطاء / مفصلات صندوق عداد / مثبتات ( ركزة ) غطاء صندوق العداد أي مقاس واي نوع | EA | 95 | 8.275 | 508000002 | TRUE
508000003 | أستبدال أو تركيب نافدة قراءة عداد/نافذة قاطع/جيب الفاتورة للعدادات القائمة | Replacement or installation of transparent viewing / Protective window of meter / breaker / bill-pocket for existing meters أستبدال أو تركيب نافدة قراءة العداد أو نافذة القاطع أو جيب الفاتورة للعدادات القائمة | EA | 55 | 4.775 | 508000003 | TRUE
508000004 | صيانة صندوق عداد آحادي او ثنائي مباشر او بمحول تيار قائم بملحقاته اي نوع / سعة | Maintenance of an existing one (1) meter box or two (2) meters box ( whole current ), or CT meter assembly with its accessories including refixing of KWH meter, CB's, meter box and service box with all accessories, with checking connections, cleaning and replacement of defective parts صيانة صندوق عداد احادي او ثنائي مباشر او بمحول تيار قائم بملحقاته اي نوع واي سعة ويشمل اعادة تثبيت العدادات والقواطع وصناديق العدادات أو صناديق الخدمة ومحتوياتها مع التأكد من شد جميع ملحقات العدادات والتوصيلات الكهربائية واستبدال التالف منها والتنظيف | EA | 199 | 17.405 | 508000004 | TRUE
508000005 | صيانة صندوق عداد رباعي مباشر قائم بملحقاته اي نوع / سعة | Maintenance of an existing four (4) meters box ( whole current ) assembly with its accessories including refixing of KWH meters , CB's, meters boxes and service boxes with all accessories, with checking of connections, cleaning and replacement of defective parts صيانة صندوق عداد رباعي مباشر قائم بملحقاته اي نوع واي سعة ويشمل اعادة تثبيت العدادات والقواطع وصناديق العدادات أو صناديق الخدمة ومحتوياتها مع التأكد من شد جميع ملحقات العدادات والتوصيلات الكهربائية واستبدال التالف منها والتنظيف | EA | 267 | 18 | 508000005 | TRUE
508000006 | استبدال قاعدة مرابط كابلات الخدمة داخل صندوق العدادات | Replacement of terminal blocks for an existing meter box, including disconnection / connection works استبدال قاعدة مرابط كابلات الخدمة داخل صندوق العداد شاملا اعمال الفصل والتوصيل | EA | 136 | 11.8767 | 508000006 | TRUE
508000007 | استبدال حوامل تثبيت صندوق العداد / إعادة تثبيت صندوق العداد أي نوع / مقاس | Replacement of meter mounting brackets / refixing of meter box any type/size استبدال حوامل تثبيت صندوق العداد / إعادة تثبيت صندوق العداد أي نوع / مقاس | EA | 101 | 6.84 | 508000007 | TRUE
508000008 | استبدال قفيز تثبيت الكابل داخل صندوق العداد / غطاء مداخل الكابلات / لسان احكام قفل غطاء صندوق العداد | Replacement of cable clamps inside meter box / meter cable pushing / door locking provision استبدال قفيز تثبيت الكابل داخل صندوق العداد / غطاء مداخل الكابلات / لسان احكام قفل غطاء صندوق العداد | ST | 61 | 5.4417 | 508000008 | TRUE
508000009 | استبدال حامل (سكة) صندوق عداد احادي / ثنائي أي نوع / أي مقاس | Replacement of meter mounting rails for one / two (double) meter box any type/size استبدال حامل (سكة) صندوق عداد احادي / ثنائي أي نوع / أي مقاس | ST | 180 | 12.15 | 508000009 | TRUE
508000010 | استبدال حامل (سكة) صندوق عداد رباعي أي نوع / أي مقاس | Replacement of meter mounting rails for four meters box any type/size استبدال حامل (سكة) صندوق عداد رباعي أي نوع / أي مقاس | ST | 266 | 23.2217 | 508000010 | TRUE
508000011 | استبدال الجسم الخارجي لصندوق عداد احادي / ثنائي أي نوع / أي مقاس | Replacement of fiberglass one / two (double) meter box main body any type/size استبدال الجسم الخارجي لصندوق عداد احادي / ثنائي أي نوع / أي مقاس | EA | 340 | 29.71 | 508000011 | TRUE
508000012 | استبدال الجسم الخارجي لصندوق عداد رباعي أي نوع / أي مقاس | Replacement of fiberglass four meters box main body any type/size استبدال الجسم الخارجي لصندوق عداد رباعي أي نوع / أي مقاس | EA | 498 | 43.4717 | 508000012 | TRUE
601000001 | توريد المواد اللازمة وبناء غرفة محطة توزيع فرعية | Supplying of required materials and construction of a substation room (quantity to be measured by flat construction M2) توريد المواد اللازمة وبناء غرفة محطة توزيع فرعية (وتحسب كمية بناء الغرف بالمتر المسطح المربع) | M2 | 1623 | 123.3 | 601000001 | TRUE
601000002 | تجهيزغرفة قائمة في مبنى لتركيب محطة توزيع فرعية | Preparation of an existing room in a building to install a substation equipment, including supplying required materials and constraction of cable trenches and equipment foundations, grounding and all necessary works for lighting, ventilation A/C and S/S doors etc.. ,( quantity to be measured by flat construction M2 ) تجهيز غرفة قائمة في مبنى لتركيب محطة توزيع فرعية ويشمل توريد المواد اللازمة وعمل خنادق الكابلات وقواعد المعدات وتأريض المحطة وما يلزم من أعمال الأنارة والتهوية والتكييف وأبواب المحطة وغيرها (وتحسب كمية بناء الغرف بالمتر المسطح المربع) | M2 | 1139 | 96.1071 | 601000002 | TRUE
601000003 | توريد مواد وبناء جدار سمك 20 سم | Supplying of required materials and construction of a wall with a thickness of 20cm cement or thermal or decorative (block with hole) block توريد المواد اللازمة وبناء جدار سمك 20 سم من البلك الأسمنتي أو الطوب الحراري أو الطوب المثقب | M2 | 97 | 9.5517 | 601000003 | TRUE
601000004 | توريد المواد اللازمة ولياسة جدار أسمنتي | Supplying of required materials and plastering of block walls توريد المواد اللازمة ولياسة جدار أسمنتي | M2 | 47 | 4.695 | 601000004 | TRUE
601000005 | توريد وتركيب باب حديد لغرف المحطات (المباني) | Supplying and installation of Steel door for S/S rooms ( building ) توريد وتركيب باب حديد لغرف محطات التوزيع ( المباني) | M2 | 776 | 67.5933 | 601000005 | TRUE
601000006 | توريد وتركيب/أستبدال مثبط (دفاش) باب محطة توزيع | Supplying and installation or replacement of S/S room door damper. توريد وتركيب أو أستبدال مثبط (دفاش) باب غرفة محطة توزيع | EA | 244 | 21.29 | 601000006 | TRUE
601000007 | توريد وتركيب أو إنشاء غطاء خرساني مسلح لخندق خرساني قائم | Supplying and Installation or Construction of R.C.C concrete cover for an existing concrete trench توريد وتركيب أو إنشاء غطاء خرساني مسلح لخندق خرساني قائم | M3 | 796 | 75.6671 | 601000007 | TRUE
601000008 | توريد وتركيب/أستبدال غطاء خندق من الصاج | Supplying and installation or replacement of trench cover (10mm thick ) for existing S/S rooms. Including cutting, fabrication and fitting of lifting handles, painting, removal and returning to store of defective plates (all required materials to be supplied by CONTRACTOR) توريد وتركيب أو أستبدال غطاء خندق من الصاج المضلع سماكة 10مم مع عمل كافة أعمال التشكيل واللحام والطلاء (يتم توريد الطلاء من (المقاول لغرف محطات التوزيع القائمة ، وإعادة الأغطية التالفة للمستودع (يتم توريد جميع المواد اللازمة من قبل المقاول) | M2 | 314 | 27.445 | 601000008 | TRUE
601000009 | توريد وتركيب/أستبدال دعامة حديد لغطاء خندق/معدة في غرفة محطة توزيع قائمة | Supplying and Installation or replacement of steel channel support for trench cover or equipment in an existing S/S room توريد وتركيب أو أستبدال دعامة حديدية لغطاء خندق أو لمعدة في غرفة محطة توزيع قائمة | M | 100 | 6.75 | 601000009 | TRUE
601000010 | توريد وتركيب /استبدال سلم حديدي لغرفة محطة توزيع | Supplying and installation or replacement of steel ladder for S/S room. توريد وتركيب أواستبدال سلم حديدي لغرفة محطة توزيع | M | 220 | 16.74 | 601000010 | TRUE
602000001 | توريد وتركيب سياج معدني لمحطة توزيع/معدة | Supplying all required materiales ( i.e fence, steel beams /pipes and concrete ...etc ) and making and installation of steel fence with all accessories for equipment or S/S inset including excavations , backfilling and reinstatement works excluding fence gate. توريد جميع المواد اللازمة ( السياج والاعمدة الحديدية والخرسانات ... الخ ) وعمل وتركيب سياج معدني بكامل ملحقاته حول محيط المعدات الكهربائية أو لحيز محطة شاملا عمل التسوية للموقع والحفريات والردم والدك اللازمة لأعمدة السياج والتجهيز والتثبيت والبند لا يشمل البوابة | M2 | 59 | 5.9925 | 602000001 | TRUE
602000002 | توريد وتركيب بوابة لسياج معدني أو لسور محطة /معدة /حيز محطة | Supplying and installation of gate with all accessories ( made of steel frame and fence ) for steel fence, for equipment or S/S inset توريد وتركيب بوابة بكامل ملحقاتها ( مصنوعة من اطار حديدي وسياج ) لسياج معدني لمعدة او حيز محطة | M2 | 353 | 26.91 | 602000002 | TRUE
602000003 | توريد واستبدال سياج معدني لمحطة /معدة /حيز محطة | Supplying all required materiales and replacement of steel fence with all accessories for equipment or S/S inset توريد جميع المواد اللازمة واستبدال سياج معدني بكامل ملحقاته لمحطة توزيع أو معدة او حيز محطة | M2 | 88 | 8.1767 | 602000003 | TRUE
602000004 | توريد وتركيب مواد إصلاح السياج المعدني لمحطة/معدة/حيز محطة | Supplying and installation of all required materials to repair or extend the height of steel fence for equipment or S/S inset توريد وتركيب جميع المواد اللازمة لإصلاح السياج المعدني أو زيادة إرتفاعه لمحطة توزيع أو معدة او حيز محطة | M2 | 151 | 14.535 | 602000004 | TRUE
602000005 | توريد وتركيب مواد إصلاح بوابة سياج معدني لمحطة/معدة/حيز محطة | Supplying and installation of all required materials to repair a steel fence gate for equipment or S/S inset , including repairing / replacement of related accessories توريد وتركيب مواد لاصلاح بوابة السياج المعدني لمحطة توزيع أو معدة او حيز محطة ويشمل إصلاح أو استبدال الأقفال والمزاليج والمفصلات....الخ | EA | 345 | 32.38 | 602000005 | TRUE
602000006 | توريد واستبدال بوابة السياج المعدني لمعدة /حيز محطة | Supplying and replacement of an existing steel fence gate with all accessories ( made of steel frame and fence ) for equipment or S/S inset توريد واستبدال بوابة قائمة بكامل ملحقاتها ( مصنوعة من اطار حديدي وسياج ) لسياج معدني لمعدة او حيز محطة | M2 | 421 | 30.96 | 602000006 | TRUE
602000007 | إزالة سياج معدني/بوابة سياج مع كامل الملحقات | Removal of an existing steel fence / gate (any type) with all accessories including returning of removed and debris materials to company reversing / scrap area or dumping area as per company requirements with cleaning the site إزالة سياج معدني او بوابة السياج ( أي نوع ) مع كامل الملحقات شاملا ترحيل المواد المزالة و المخلفات الى ساحة الرجيع / التخريد او مرمى المخلفات مع تنظيف الموقع حسب متطلبات وضوابط الشركة | M2 | 37 | 3.5133 | 602000007 | TRUE
602000008 | توريد وتركيب سياج معدني جمالي مع البوابة لمحطة توزيع/معدة | Supplying all required materiales for making and installation of Aesthetic Steel Fence including the Gate with all accessories according to approved company requirements, designs and standards for equipment or S/S inset including excavations , backfilling and reinstatement . توريد جميع المواد اللازمة لعمل وتركيب سياج معدني جمالي بكامل ملحقاته مع البوابة حسب التصاميم والمواصفات المعتمدة بالشركة ومتطلبات الشركة حول محيط المعدات الكهربائية أو لحيز محطة شاملا الأعمال اللازمة لتسوية الموقع والحفريات والردم والدك والتجهيز والتثبيت. | M2 | 892 | 84 | 602000008 | TRUE
602000009 | فك ونقل وإعادة تركيب سياج معدني جمالي مع البوابة | Disassembling and transferring of existing Aesthetic Steel Fence including the Gate with all accessories and reassembling for equipment or S/S inset In the locations as specified by the Company company including excavations , backfilling and reinstatement فك ونقل سياج معدني جمالي قائم بكامل ملحقاته مع البوابة وإعادة تركيبه حول محيط المعدات الكهربائية أو لحيز محطة في المواقع التي تحددها الشركة شاملا الأعمال اللازمة لتسوية الموقع والحفريات والردم والدك والتجهيز والتثبيت. | M2 | 467 | 40 | 602000009 | TRUE
602000010 | توريد وتركيب بوابة جمالية بكامل ملحقاتها لغرفة / حيز محطة | Supplying and installation of Aesthetic Gate with all accessories for S/S room / inset according to approved company requirements, designs and standards توريد وتركيب بوابة جمالية بكامل ملحقاتها لغرفة / حيز محطة حسب التصاميم والمواصفات والمتطلبات المعتمدة بالشركة | M2 | 1126 | 51 |  | TRUE
602000011 | توريد وتركيب جميع المواد اللازمة لإصلاح سياج جمالي او بوابة جمالية | Supplying and installation of all required materials to repair Aesthetic Steel Fence or Aesthetic Gate توريد وتركيب جميع المواد اللازمة لإصلاح سياج جمالي او بوابة جمالية | M2 | 401 | 40 |  | TRUE
603000001 | توريد وتركيب غرفة وصلات/تفتيش من الخرسانة الجاهزة (600*600*600) بأي نوع تربة | Supplying and Installation of any type precast jointing pit or manhole / handhole with dimentions (600*600*600mm) with cast iron cover as per company specifications and requirements and in any type of soil including excavations , backfilling and reinstatement works توريد وتركيب غرفة وصلات / تفتيش من الخرسانة الجاهزة اي نوع بابعاد(600*600*600مم) مع غطاء من حديد الزهر حسب مواصفات ومتطلبات الشركة وبأي نوع تربة شاملا اعمال الحفر والردم والدك | EA | 1955 | 318.6986 | 603000037 | TRUE
603000002 | توريد وتركيب غرفة وصلات/تفتيش من الخرسانة الجاهزة ( 800*800*950) بأي نوع تربة | Supplying and Installation of any type precast jointing pit or manhole / handhole with dimentions ( 950*800*800 mm ) with cast iron cover as per company specifications and requirements and in any type of soil including excavations , backfilling and reinstatement works توريد وتركيب غرفة وصلات / تفتيش من الخرسانة الجاهزة اي نوع بابعاد ( 800*800*950 مم ) مع غطاء من حديد الزهر حسب مواصفات ومتطلبات الشركة وبأي نوع تربة شاملا اعمال الحفر والردم والدك | EA | 3711 | 411.0214 | 603000001 | TRUE
603000003 | توريد وتركيب غرفة وصلات/تفتيش من الخرسانة الجاهزة (1100*900*1600) بأي نوع تربة | Supplying and Installation of any type precast jointing pit or Handhole with dimensions (1600*900*1100mm) with cast iron cover as per company specifications and requirements and in any type of soil including excavations , backfilling and reinstatement works توريد وتركيب غرفة وصلات / تفتيش من الخرسانة الجاهزة اي نوع بأبعاد(1100*900*1600مم) مع غطاء من حديد الزهر حسب مواصفات ومتطلبات شركة ضوئيات وبأي نوع تربة شاملا اعمال الحفر والردم والدك | EA | 4266 | 486.415 | 603000036 | TRUE
603000004 | توريد وتركيب غرفة وصلات/تفتيش من الخرسانة الجاهزة ( 1250*1250*1550 ) بأي نوع تربة | Supplying and Installation of any type precast jointing pit or manhole / handhole with dimentions ( 1250*1250*1550 mm ) with cast iron cover as per company specifications and requirements and in any type of soil including excavations , backfilling and reinstatement works توريد وتركيب غرفة وصلات / تفتيش من الخرسانة الجاهزة اي نوع بابعاد ( 1250*1250*1550 مم ) مع غطاء من حديد الزهر حسب مواصفات ومتطلبات الشركة وبأي نوع تربة شاملا اعمال الحفر والردم والدك | EA | 4827 | 29.04 | 603000002 | TRUE
603000005 | توريد وتركيب غرفة وصلات/تفتيش من الخرسانة الجاهزة (1550*1550*1990) بأي نوع تربة | Supplying and Installation of any type precast jointing pit or manhole / handhole with dimentions 1990*1550*1550 mm ) with cast iron cover as per company specifications and requirements and in any type of soil including excavations , backfilling and reinstatement works توريد وتركيب غرفة وصلات / تفتيش من الخرسانة الجاهزة اي نوع بابعاد (1550*1550*1990 مم) مع غطاء من حديد الزهر حسب مواصفات ومتطلبات الشركة وبأي نوع تربة شاملا اعمال الحفر والردم والدك | EA | 7015 | 595 | 603000003 | TRUE
603000006 | توريد وتركيب غرفة وصلات/تفتيش من الخرسانة الجاهزة (1700*2000*2800) بأي نوع تربة | Supplying and Installation of any type precast jointing pit or manhole / handhole with dimentions 2800*2000*1700 mm ) with cast iron cover as per company specifications and requirements and in any type of soil including excavations , backfilling and reinstatement works توريد وتركيب غرفة وصلات / تفتيش من الخرسانة الجاهزة اي نوع بابعاد (1700*2000*2800 مم) مع غطاء من حديد الزهر حسب مواصفات ومتطلبات الشركة وبأي نوع تربة شاملا اعمال الحفر والردم والدك | EA | 10428 | 37.32 |  | TRUE
603000007 | المبلغ الاضافي في حال تنفيذ أعمال الوصلات اوالنهايات الطرفية داخل غرف التفتيش أو الانفاق | Additional amount in case of installation of LV / MV cables joints and terminations inside manholes / handholes or tunnels المبلغ الاضافي في حال تنفيذ أعمال الوصلات اوالنهايات الطرفية لكابلات الجهد المتوسط والمنخفض داخل غرف التفتيش أو الأنفاق | EA | 335 | 21.1771 | 603000004 | TRUE
603000008 | فصل أو توصيل وصلات فرعية ج.متوسط في غرفة التفتيش | Disconnection / reconnection of MV T- Splices inside Manholes / Handholes. فصل أو توصيل وصلات فرعية جهد متوسط في غرفة التفتيش | EA | 446 | 30 | 603000005 | TRUE
603000009 | عمل ثقب جدارغرفة بقطر4-8 بوصة في جدارغرفة التفتيش | Drilling a hole ( Coring ) with 4"- 8" diameter on manhole / handhole wall عمل ثقب بقطر 4 حتى 8 بوصة في جدار غرفة التفتيش | EA | 347 | 45 | 603000006 | TRUE
603000010 | توريد المواد وتثبيت حامل كابلات ج.متوسط / فايبر داخل غرفة التفتيش | Supplying of required materials and Installation of additional channel support bracket for MV / Fiber cables in manhole / handhole توريد المواد اللازمة وتركيب وتثبيت حامل كابلات جهد متوسط / فايبر اضافي داخل غرفة التفتيش | EA | 126 | 12 | 603000007 | TRUE
603000011 | توريد المواد اللازمة وتركيب سدادة لمجرى فارغ داخل غرفة تفتيش | Supplying of required materials and installation of duct plug for empty duct inside manhole / handhole as per company requirements and specifications توريد المواد اللازمة وتركيب سدادة لمجرى فارغ داخل غرفة تفتيش حسب مواصفات ومتطلبات الشركة | EA | 135 | 13 | 603000008 | TRUE
603000012 | كشف غرفة التفتيش القائمة لمستوى غطاء الغرفة وترحيل المخلفات | Clearing out and exposion of buried existing manhole / handhole to the cover's level by removing and transferring of excess soil to specefied ares كشف غرفة التفتيش القائمة لمستوى غطاء الغرفة وذلك بكشف موقع الغرفة وإزالة الاتربة الزائدة وترحيل المخلفات الى الاماكن المخصصة | EA | 418 | 44.93 | 603000009 | TRUE
603000013 | تعديل مستوى فتحة غطاء غرفة التفتيش القائمة | Levelling of an existing manhole / handhole Chimney Including excavation, chipping of old concrete, Also including Supplying required materials , backfilling, compaction and reasphalting / concreting replacement of defective manhole / handhole frame and cover ( excluding supplying of cover ), applying protective coating and installation of manhole/handhole number and removal / transferring of debris / surplus materials to specefied dumping area. تعديل مستوى فتحة غطاء غرفة التفتيش القائمة ويشمل أعمال الحفر وكشط الخرسانة استبدال الغطاء والإطار التالف ( لا يشمل توريد الغطاء) ويشمل أيضاً توريد المواد اللازمة وردم ودك التربة واعادة السفلتة / الخرسانة وعمل طبقة من المادة العازلة وتركيب رقم الغرفة وازالة وترحيل المخلفات الى الاماكن المخصصة | EA | 1621 | 24.36 | 603000010 | TRUE
603000014 | توريد المواد وعمل صيانة لفتحة غطاء غرفة التفتيش القائمة | Supplying required materials for Civil maintenance / repairing of chimney for an existing manhole / handhole توريد المواد اللازمة وعمل صيانة مدنية لفتحة غطاء غرفة التفتيش القائمة | EA | 578 | 42 | 603000011 | TRUE
603000015 | توريد المواد واستبدال غطاء أوإطار غرفة التفتيش القائمة | Supplying required materials and Replacement of damaged existing manhole / handhole cover or frame توريد المواد اللازمة واستبدال غطاء أو إطار غرفة التفتيش المتضررة القائمة | EA | 1175 | 27.24 | 603000012 | TRUE
603000016 | إصلاح قضيب التوصيل المحايد داخل غرفة التفتيش القائمة | Repairing of Neutral Bus bar inside an existing manhole / handhole إصلاح قضيب التوصيل المحايد داخل غرفة التفتيش القائمة | EA | 271 | 7.32 | 603000013 | TRUE
603000017 | حقن مادة بولي يورثين لإصلاح التسريب داخل غرفة التفتيش القائمة | Injection of Polyurethane for leakage repair inside an existing manhole / handhole ( Quantity to be calculated as per the number of injection used ) حقن مادة البولي يورثين لإصلاح التسريب داخل غرفة التفتيش القائمة ( يتم حساب الكمية بعدد الحقن المستخدمة ) | EA | 358 | 22.7757 | 603000014 | TRUE
603000018 | إصلاح التأريض داخل غرفة التفتيش القائمة | Repairing of Grounding inside an existing manhole / handhole إصلاح التأريض داخل غرفة التفتيش القائمة | EA | 269 | 28.818 | 603000015 | TRUE
603000019 | إزالة مساند حاملة الكابلات بغرفة التفتيش القائمة | Removal of channel support bracket in an existing manhole / handhole إزالة مساند حاملة الكابلات بغرفة التفتيش القائمة | EA | 81 | 7.32 | 603000016 | TRUE
603000020 | إزالة سدادة مجرى الكابلات في غرفة التفتيش القائمة | Removal of mechanical duct plug in an existing manhole / handhole إزالة سدادة مجرى الكابلات في غرفة التفتيش القائمة | EA | 45 | 10.92 | 603000017 | TRUE
603000021 | إزالة الرمال المتراكمة داخل غرفة التفتيش وعلى غطاء الغرفة القائمة وترحيل المخلفات | Removal of accumulated sand inside an existing manhole / handhole. Excess soil shall be removed and levelled to the existing ground and removal / transferring of debris / surplus materials to the specefied dumping area إزالة الرمال المتراكمة داخل غرفة التفتيش وعلى غطاء الغرفة القائمة وتسويته بمستوى الموقع الحالي وترحيل المخلفات الى الاماكن المخصصة | EA | 328 | 33.52 | 603000018 | TRUE
603000022 | فحص غرفة تفتيش ارضية أي نوع واي مقاس | Inspection of any type / size manhole / handhole فحص غرف التفتيش الأرضية أي نوع واي مقاس | EA | 406 | 43 | 603000019 | TRUE
603000023 | تركيب/استبدال ترقيم الكابلات داخل غرف التفتيش بلوحة محفوره | Installation / replacement of existing engraved cable circuit ID tags inside manhole / handhole تركيب / استبدال ترقيم الكابلات القائمة داخل غرف التفتيش بلوحة محفوره | EA | 121 | 10.92 | 603000020 | TRUE
603000024 | عمل صيانة للجدران والاسطح والاسقف داخل غرف التفتيش القائمة | Maintenance ( structure repair ) of an existing manhole / handhole , walls, floors, surfaces / roofs, chipped delaminated concrete 30mm behind reinforcing bars and cutting to 10mm minimum depth to avoid feather edging and replacement of corroded bars which have lost 25% or more and cleaning of existing reinforcing bars completely by sandblasting and coating of reinforcing bars by epoxy materials and applying bonding agent to old concrete as per company requirements. عمل صيانة ( إصلاح الهيكل ) للجدران والاسطح والاسقف داخل غرف التفتيش القائمة وذلك بإزالة الخرسانة المتأكلة والمتصدعة الى ما وراء حديد التسليح ب 30 ملم وقص وقطع حواف الخرسانة المتأكلة بسماكة 10 ملم واستبدال / تغيير قضبان حديد التسليح المتأكلة بأكثر من 25 % من مقطعها وتنظيف حديد تسليح الخرسانة المكشوفة بعملية السفح الرملي وطلاء حديد التسليح بمادة مضادة للأكسدة ( الايبوكسي) وطلاء الخرسانة القديمة المكشوفة بمادة لاصقة للربط بين الخرسانة القديمة والجديدة وذلك حسب متطلبات الشركة. | M2 | 1427 | 14.64 | 603000021 | TRUE
603000025 | تزويد اسقف غرف التفتيش القائمة بالخرسانة بواسطة ألية الرش المضغوط | Supplying of ready mix reinforced concrete (dense, corrosion-resistance, cementitious) to an existing manhole / handhole roof slabs , walls and floors using shut crete machine as per company requirements. تزويد اسقف غرف التفتيش القائمة بالخرسانة بواسطة ألية الرش المضغوط وذلك حسب متطلبات الشركة. | M2 | 1214 | 77.8 | 603000022 | TRUE
603000026 | تهذيب جدران واسقف غرف التفتيش القائمة بواسطة اللياسة بمواد مقاومة للرطوبة والتشقق | Plastering of existing manhole / handhole rough surfaces using special protective materials for moisture and cracking as per company requirements. تهذيب جدران واسقف غرف التفتيش القائمة بواسطة اللياسة بمواد مقاومة للرطوبة والتشقق وذلك حسب متطلبات الشركة. | M2 | 487 | 33.72 | 603000023 | TRUE
603000027 | طلاء الخرسانة الخاصة باعمال الصيانة لجدران / ارضيات / اسقف غرف التفتيش القائمة بمادة شمعية | Applying of curing agent compound to an existing manhole / handhole surfaces or roofs concrete to prevent concrete from quick drying and cracking طلاء الخرسانة الخاصة باعمال الصيانة لجدران / ارضيات / اسقف غرف التفتيش القائمة بمادة شمعية ( مركب الكيورينغ) لمنع جفاف الخرسانة بسرعة واحداث تشققات | M2 | 163 | 3.72 | 603000024 | TRUE
603000028 | توريد وتركيب شرائح ألياف كربونية داعمة ومقوية لأسقف غرف التفتيش القائمة | Supplying and installation of carbon fiber plates for an existing manhole / handhole as per company requirements توريد وتركيب شرائح ألياف كربونية داعمة ومقوية لأسقف غرف التفتيش القائمة حسب متطلبات الشركة | M | 828 | 5.4 | 603000025 | TRUE
603000029 | توريد وطلاء طبقتين من المواد العازلة الخاصة لجدران واسقف وارضيات غرف التفتيش القائمة | Supplying and applying of two special protective coatings for existing manhole / handhole surfaces توريد وطلاء طبقتين من المواد العازلة الخاصة لجدران واسقف وارضيات غرف التفتيش القائمة | M2 | 350 | 29.2767 | 603000026 | TRUE
603000030 | شفط مياه داخل غرفة التفتيش وضخها مباشرة | Dewatering of accumulated water directly from Manhole/Handhole to the nearest Municipality approved disposal locations ( The amount of water accumulated in the manhole/handhole is calculated in cubic meters(M3) for the submerged part only at the start of the water dewatering process. شفط المياه المتراكمة داخل غرفة التفتيش وضخها مباشرة إلى المواقع المعتمدة من البلدية حسب التعليمات ( يتم إحتساب كمية المياه المتجمعة في غرفة التفتيش بالمترالمكعب وذلك للجزء المغمور بالمياه فقط عند بداية عملية شفط المياه وفي حال تجدد المياه في نفس الغرفة فيتم ضرب كمية المياه الجديدة المتجمعة في عدد مرات تجفيف الجزء المغمور بالمياه ) | M3 | 35 | 3.72 | 603000027 | TRUE
603000031 | شفط مياه داخل غرفة تفتيش ونقلها بصهاريج | Dewatering of accumulated water from Manhole/Handhole and transporting it using tankers and discharge it to Municipality approved disposal locations ( The amount of water accumulated in the manhole/handhole is calculated in cubic meters(M3) for the submerged part only at the start of the water dewatering process). شفط المياه المتراكمة داخل غرفة التفتيش ونقلها بصهاريج وتفريغها في المواقع المعتمدة من البلدية حسب التعليمات ( يتم إحتساب كمية المياه المتجمعة في غرفة التفتيش بالمترالمكعب وذلك للجزء المغمور بالمياه فقط عند بداية عملية شفط المياه وفي حال تجدد المياه في نفس الغرفة فيتم ضرب كمية المياه الجديدة المتجمعة في عدد مرات تجفيف الجزء المغمور بالمياه ) | M3 | 50 | 6.96 | 603000028 | TRUE
603000032 | توريد وتركيب أنبوب ضد تسرب المياه ... | Supplying and installation of sealed ( 4”-8” ) diameter PVC pipe with its accessories in a hole for manhole/handhole wall as per company requirements and specifications توريد وتركيب أنبوب محكم ضد تسرب المياه مع ملحقاته حسب مواصفات ومتطلبات الشركة لثقب بقطر 4 حتى 8 بوصة في جدارغرفة التفتيش | EA | 306 | 19.5833 | 603000029 | TRUE
603000033 | توريد مواد وتركيب سدادة داخل غرفة... | Supplying of required materials and installation of duct plug for duct with cable(any size) inside manhole / handhole as per company requirements and specifications توريد المواد اللازمة وتركيب سدادة لمجرى مع كابل ( أي مقاس ) داخل غرفة تفتيش حسب متطلبات ومواصفات الشركة | EA | 281 | 15.98 | 603000030 | TRUE
603000034 | توريد وتركيب لوحة لترقيم غرف تفتيش | Supplying and installation of engraved ID numbering tag for manhole / handhole توريد وتركيب لوحة محفورة لترقيم غرف التفتيش | EA | 69 | 9.18 | 603000031 | TRUE
603000035 | إزاحة كابلات قائمة في غرفة التفتيش | Relocation of existing cables inside manhole / handhole from working area and protect it with isolated covers إزاحة الكابلات القائمة إلى مكان بعيد عن منطقة العمل داخل غرفة التفتيش وتغطيتها بعوازل مطاطية | EA | 234 | 14.88 | 603000032 | TRUE
603000036 | توريد طلاء وطلاء/إعادة طلاء حلقات ... | Supplying of all required materials and painting / re-painting of pulling eyes or cover for intake pump water inside manhole/handhole with anti-rust/ corrosion materials including all related works such as sanding if required as per company requirements توريد جميع المواد اللازمة وطلاء / إعادة طلاء حلقات السحب أو غطاء فتحة مضخة سحب المياه داخل غرف التفتيش بمادة مقاومة للتآكل والصدأ شاملا الأعمال اللازمة لإعادة الطلاء مثل الصنفرة عند الحاجة وذلك حسب متطلبات الشركة. | EA | 128 | 10.7475 | 603000033 | TRUE
603000037 | توريدوطلاء حامل كابلات داخل غرف تفتيش | Supplying of all required materials and painting / re-painting of channel cable support inside manhole/handhole with anti-rust/ corrosion materials including all related works such as sanding if required as per company requirements توريد جميع المواد اللازمة وطلاء / إعادة طلاء حامل الكابلات داخل غرف التفتيش بمادة مقاومة للتآكل والصدأ شاملا الأعمال اللازمة لإعادة الطلاء مثل الصنفرة عند الحاجة وذلك حسب متطلبات الشركة. | EA | 136 | 83.9371 | 603000034 | TRUE
603000038 | توريد وطلاء إطار وغطاء غرفة تفتيش بطلاء | Supplying of all required materials and painting / re-painting of manhole/handhole frame and cover with anti-rust/ corrosion materials including all related works such as sanding if required as per company requirements توريد جميع المواد اللازمة وطلاء / إعادة طلاء إطار وغطاء غرفة تفتيش بمادة مقاومة للتآكل والصدأ شاملا الأعمال اللازمة لإعادة الطلاء مثل الصنفرة عند الحاجة وذلك حسب متطلبات الشركة. | EA | 166 | 11.63 | 603000035 | TRUE
604000001 | توريد وتركيب عدد 2 عمود حماية مربوطة بأذرع حديدية للأعمدة الهوائية | Supplying and installation of two (2) protection posts ( barriers ) bonded with steel arms for OH poles, including required concrete foundation works, as per company specifications توريد وتركيب عدد (2) عمود حماية مربوطة بأذرع حديدية للأعمدة الهوائية شاملا الاعمال الخرسانية اللازمة وحسب مواصفات الشركة | ST | 824 | 62.55 | 604000001 | TRUE
604000002 | توريد وتركيب عمود حماية واحد لمعدة ارضية/عمود هوائي قائم | Supplying and installation of one (1) protection post ( barrier ) for pad mounted equipment or additional one (1) protection post ( barrier ) for an existing OH pole, including required concrete foundation works, as per company specifications توريد وتركيب عمود حماية واحد (1) لمعدة ارضية او عمود حماية واحد (1) اضافي لعمود هوائي قائم شاملا الاعمال الخرسانية اللازمة وحسب مواصفات الشركة | EA | 361 | 35.5383 | 604000002 | TRUE
604000003 | رفع / خفض/ إزاحة عدد 2 عمود حماية مربوطة بأذرع حديدية للأعمدة الهوائية | Raising or lowering or relocation of two (2) protection posts ( barriers ) bonded with steel arms for OH poles, including required concrete foundation works, as per company specifications رفع أو خفض أو إزاحة عدد (2) عمود حماية مربوطة بأذرع حديدية للأعمدة الهوائية شاملا الاعمال الخرسانية اللازمة و حسب مواصفات الشركة | ST | 303 | 29.79 | 604000003 | TRUE
604000004 | رفع/خفض/إزاحة عمود حماية واحد لنفس المعدة/العمود | Raising or lowering or relocation of one (1) protection post ( barrier ) for same existing pad mounted equipment / pole, including required concrete foundation works, as per company specifications. رفع أو خفض أو إزاحة عمود حماية واحد (1) لنفس المعدة / العمود الهوائي شاملا الاعمال الخرسانية اللازمة و حسب مواصفات الشركة | EA | 159 | 12.06 | 604000004 | TRUE
604000005 | إزالة عدد 2 عمود حماية مربوطة بأذرع حديدية للأعمدة الهوائية | Removal of two (2) protection posts ( barriers ) bonded with steel arms for OH poles, as per company requirements إزالة عدد (2) عمود حماية مربوطة بأذرع حديدية للأعمدة الهوائية حسب متطلبات الشركة | ST | 205 | 20.155 | 604000005 | TRUE
604000006 | إزالة عمود حماية واحد | Removal of one (1) protection post ( barrier ), as per company requirements إزالة عمود حماية واحد (1) حسب متطلبات الشركة | EA | 103 | 10.285 | 604000006 | TRUE
605000001 | توريد المواد اللازمة وإعادة دهان معدة هوائية قائمة | Supplying of required materials and repainting of any existing pole-mounted equipment such as transformer, auto-recloser, capacitor and voltage-regulator or any similer equipment. Including painting of platform or cross arm توريد المواد اللازمة وإعادة دهان أي معدة هوائية قائمة (محول أو معيد الوصل الاتوماتيكي أو خلية مكثفات أو منظم جهد) أو ما يماثلها متضمناً طلاء الحوامل والاذرع | EA | 418 | 35.1317 | 605000001 | TRUE
605000002 | توريد وطلاء عمود قائم ج.متوسط/منخفض بدهان عاكس للضوء بارتفاع 3م. | Supplying of reflective paint and painting of an existing LV / MV pole up to three (3) meters above ground level ( paint all determined hight ) توريد المواد اللازمة وطلاء عمود قائم جهد متوسط / منخفض بدهان عاكس للضوء حتى أرتفاع ثلاثة أمتار فوق سطح الأرض (دهان كامل الارتفاع المحدد) | EA | 165 | 13.9083 | 605000002 | TRUE
605000003 | توريد دهان مقاوم لعوامل الطبيعة والصدأ وطلاء كامل العمود القائم بنفس اللون | Supplying of weather proofing anti-rust paint and Painting of an existing steel pole with same color, including supplying of cleaning materials,sanding and cleaning rusty spots توريد دهان مقاوم لعوامل الطبيعة والصدأ وطلاء كامل العمود الحديدي القائم بنفس اللون، يشمل توريد مواد التنظيف والصنفرة وتنظيف الأجزاء الصدئة | EA | 395 | 33.19 | 605000003 | TRUE
605000004 | توريد مادة عازلة للرطوبة وطلاء القاعدة والجزء السفلي المدفون من العمود | Supplying of water proofing material (bitumen or equivalent), painting of the buried lower part of the pole with its base to minimize corrosion.including supplying of cleaning materials,sanding and cleaning rusty spots for nonpainted poles or damaged paint of poles if required توريد مادة عازلة للرطوبة (مادة البتومين العازلة أو مادة مماثلة ) وطلاء القاعدة والجزء السفلي المدفون من العمود لتقليل التأكل والصدأ يشمل توريد مواد التنظيف والصنفرة وتنظيف الأجزاء الصدئة للأعمدة الغير مدهونه او المتضرر دهانها عند الحاجة | EA | 313 | 26.2917 | 605000004 | TRUE
605000005 | توريد المواد لاعادة دهان لوحة توزيع فرعية/ رئيسية قائمة | Supplying of required materials and repainting of an existing minipillar or LV Distribution Panel (LVDP) any size / type or any similar equipment توريد المواد اللازمة لإعادة دهان لوحة توزيع فرعية أو رئيسية قائمة أي نوع / مقاس أو ما يماثلها | EA | 174 | 15.1717 | 605000005 | TRUE
605000006 | توريد المواد اللازمة لإعادة دهان معدة أرضية قائمة | Supplying of required materials and repainting of an existing pad-mounted equipment such as transformer, unit substation, pad-mounted switch, RMU, oil switch bank, or any similar equipment. توريد المواد اللازمة لإعادة دهان معدة أرضية قائمة (محول أرضي وملحقاته أو محطة وحدة أو مفاتيح أرضية أو زيتية أو وحدة حلقية) أو ما يماثلها | EA | 332 | 25.8443 | 605000006 | TRUE
605000007 | توريد المواد اللازمة ودهان سياج معدني لمحطة/معدة/حيز محطة | Supplying of required materials and painting of an existing steel fence for S/S or equipment or inset توريد المواد اللازمة ودهان سياج معدني قائم لمحطة توزيع أو معدة او حيز محطة | M2 | 63 | 5.5383 | 605000007 | TRUE
605000008 | توريد المواد ودهان باب غرفة محطة/باب عدادات مشترك قائم | Supplying of required materials and painting of an existing Substation / meters room door توريد المواد اللازمة ودهان باب غرفة محطة قائمة أو باب عدادات مشترك قائم | M2 | 81 | 7.1067 | 605000008 | TRUE
605000009 | توريد المواد ودهان جدران غرفة المحطات القائمة | Supplying required materials and paint of an existing S/S room walls توريد المواد اللازمة ودهان جدران غرفة المحطات القائمة | M2 | 59 | 3.96 | 605000009 | TRUE
605000010 | توريد المواد اللازمة ودهان عمود الحماية القائم | Supplying of required materials and painting of an existing protection post ( barrier ) توريد المواد اللازمة ودهان عمود الحماية القائم | EA | 68 | 6.645 | 605000010 | TRUE
605000011 | توريد المواد للترميز بالالوان باستخدام دهان | Supplying of required materials for Color Coding Demarcated By using 5cm width paints. توريد المواد اللازمة وعمل ترميز بالألوان تخطيط ( تحديد ) باستخدام الدهانات بعرض 5 سم | M | 15 | 1.4917 | 605000011 | TRUE
605000012 | توريد المواد للترميز بالالوان باستخدام شريط | Supplying of required materials for Color Coding Demarcated By using 5 cm plastic tape. توريد المواد اللازمة وعمل ترميز بالألوان تخطيط ( تحديد ) باستخدام شريط لاصق بعرض 5 سم | M | 13 | 0.99 | 605000012 | TRUE
606000001 | توريد وعمل العزل المائي للأسقف القائمة | Supplying of required materials and installation of water proofing for an existing roofs توريد المواد اللازمة وعمل العزل المائي للأسقف القائمة | M2 | 115 | 10.0383 | 606000001 | TRUE
606000002 | توريد وعمل العزل الحراري للأسقف القائمة | Supplying and installation of thermal insulation materials for an existing roofs توريد المواد اللازمة وعمل العزل الحراري للأسقف القائمة | M2 | 144 | 12.63 | 606000002 | TRUE
606000003 | توريد المواد اللازمة ومعالجة تسرب المياه من أرضيات المحطات القائمة | Supplying of required materials and curing water leakage from existing S/S floors توريد المواد الخاصة و اللازمة ومعالجة تسرب المياه من أرضيات المحطات القائمة | M2 | 150 | 10.08 | 606000003 | TRUE
606000004 | توريد المواد اللازمة وإصلاح الجسور والأعمدة لغرف المحطات القائمة | Supplying of required materials and repairing of beams and columns of an existing S/S building with reinforcement توريد المواد الخاصة و اللازمة وإصلاح الجسور(الكمرات) والأعمدة الخرسانية لغرف المحطات القائمة مع تدعيم التسليح | M3 | 390 | 32.8971 | 606000004 | TRUE
606000005 | توريد المواد وإصلاح أرضية ومجاري الكابلات لغرف المحطات القائمة | Supplying of required materials and repairing of concrete floor / trench of an existing S/S room توريد المواد الخاصة و اللازمة وإصلاح أرضية ومجاري الكابلات لغرف المحطات القائمة | M2 | 208 | 14.04 | 606000005 | TRUE
606000006 | توريد المواد وإغلاق مدخل كابل لغرف المحطات القائمة بمادة عازلة | Supplying of required materials and sealing of cable duct enterance inside existing S/S rooms by using foam توريد المواد اللازمة وإغلاق مدخل كابل لغرف المحطات القائمة بمادة عازلة رغوية | EA | 131 | 11.4967 | 606000006 | TRUE
606000007 | توريد المواد اللازمة لإغلاق فتحات دخول القوارض بالاسمنت | Supplying of required materials and block rodent entry holes by using cement توريد المواد اللازمة وإغلاق فتحات دخول القوارض بالاسمنت | EA | 51 | 4.535 | 606000007 | TRUE
606000008 | تكسير وتعديل قاعدة خرسانية لمعدة ومجاري الكابلات داخل غرف المحطات القائمة | Breaking and modification of concrete foundation / cable trench including supplying of required materials inside existing S/S rooms تكسير وتعديل القاعدة الخرسانية للمعدات ومجاري الكابلات مع توريد المواد اللازمة داخل غرف المحطات القائمة | M3 | 291 | 19.62 | 606000008 | TRUE
606000009 | توريد المواد اللازمة وبناء درج/ عتب لباب غرفة محطة قائمة | Supplying of required materials and building steps / stairs for an existing S/S room door by using reinforced concrete توريد المواد اللازمة وبناء درج / عتب من الخرسانة المسلحة لباب غرفة محطة قائمة | M3 | 805 | 68.0543 | 606000009 | TRUE
606000010 | توريد المواد اللازمة واصلاح درج / عتب البوابات القائمة | Supplying of required materials and repairing of door steps / stairs for an existing S/S room door. توريد المواد اللازمة واصلاح درج / عتب البوابات القائمة | M3 | 479 | 32.31 | 606000010 | TRUE
606000011 | توريد المواد اللازمة وإصلاح/أستبدال وحدة الإنارة داخل غرف المحطات القائمة | Supplying of required materials and repairing or replacement of an existing lighting fixture inside existing S/S rooms توريد المواد اللازمة وإصلاح أو أستبدال وحدة الإنارة القائمة داخل غرف المحطات القائمة | EA | 73 | 4.95 | 606000011 | TRUE
606000012 | توريد المواد اللازمة وإصلاح/أستبدال وحدات المخارج /المفاتيح الكهربائية داخل غرف المحطات القائمة | Supplying of required materials and replacement of switches, socket outlets inside existing S/S rooms توريد المواد اللازمة وأستبدال وحدات المخارج اوالمفاتيح الكهربائية داخل غرف المحطات القائمة | EA | 67 | 5.8283 | 606000012 | TRUE
606000013 | توريد المواد اللازمة وعمل التسليك وتركيب الإنارة والمخارج الكهربائية في غرفة المحطة القائمة | Supplying of required materials and wiring and installation of lights / switches socket outlets system for an existing S/S room. توريد المواد اللازمة وعمل التسليك وتركيب الإنارة والمخارج الكهربائية في غرفة المحطة القائمة | EA | 168 | 11.34 | 606000013 | TRUE
606000014 | توريد المواد اللازمة وإصلاح مراوح التهوية القائمة داخل غرف المحطات | Supplying of required materials and repairing of an existing exhaust fan inside S/S rooms توريد المواد اللازمة وإصلاح مراوح التهوية القائمة داخل غرف المحطات | EA | 105 | 9.3117 | 606000014 | TRUE
606000015 | توريد وأستبدال المكيف القائم داخل غرف المحطات | Supplying and replacement of an existing A/C unit inside S/S rooms توريد وأستبدال وحدة المكيف القائم داخل غرف المحطات | BTU | 0.21 | 0.02 | 606000015 | TRUE
606000016 | توريد المواد اللازمة وإصلاح المكيف القائم داخل غرف المحطات | Supplying of required materials and repairing of an existing A/C unit inside S/S rooms, excluding replacement of air compressor توريد المواد اللازمة وإصلاح وحدة المكيف القائمة داخل غرف المحطات والبند لا يشمل استبدال ضاغط الهواء | EA | 383 | 25.83 | 606000016 | TRUE
606000017 | توريد واستبدال برواز لفتحات مراوح التهوية/المكيف القائم داخل غرف المحطات | Supplying and replacement of an existing vent for exhaust fan or A/C unit frame only inside S/S rooms توريد واستبدال برواز فقط لفتحات مراوح التهوية او المكيف القائمة داخل غرف المحطات | EA | 81 | 7.1233 | 606000017 | TRUE
606000018 | توريد وأستبدال مراوح التهوية القائمة داخل غرف المحطات | Supplying and replacement of an existing exhaust fan inside S/S rooms توريد وأستبدال مراوح التهوية القائمة داخل غرف المحطات | EA | 522 | 35.19 | 606000018 | TRUE
606000019 | توريد وتركيب موزع فتحة التهوية القائمة داخل غرف المحطات | Supplying and installation of an existing louver inside S/S rooms. توريد وتركيب موزع فتحة التهوية القائمة داخل غرف المحطات | M2 | 234 | 15.75 | 606000019 | TRUE
606000020 | توريد المواد اللازمة واصلاح موزع فتحات التهوية القائمة داخل غرف المحطات | Supplying of required materials andrepairing of an existing Louver, including removal / fixing of hardware, sealing at frame, welding and painting works inside S/S rooms. توريد المواد اللازمة وإصلاح موزع فتحات التهوية القائم داخل غرف المحطات شاملاً أعمال الفك والتركيب وحشو الإطار بمادة عازلة وما يتطلب من أعمال اللحام والطلاء | EA | 163 | 14.2483 | 606000020 | TRUE
606000021 | توريد المواد اللازمة وإصلاح تشققات ولياسة متضررة لغرف المحطات القائمة | Supplying of required materials and repairing of walls cracks and defective plaster for existing S/S rooms. توريد المواد اللازمة وأصلاح التشققات واللياسة المتضررة في الجدران لغرف المحطات القائمة | M2 | 68 | 4.59 | 606000021 | TRUE
606000022 | توريد المواد اللازمة وإصلاح تشققات خرسانية بالاسقف لغرف المحطات القائمة | Supply of required materials and repairing of cracks of concrete ceilings for existing S/S rooms. توريد المواد اللازمة وإصلاح التشققات الخرسانية بالاسقف لغرف المحطات القائمة | M2 | 104 | 9.2317 | 606000022 | TRUE
606000023 | توريد المواد اللازمة لإصلاح بوابة قائمة لغرفة محطة | Supplying of required materials and repairing of an existing door inside S/S room, including repairing or replacement of locks,hinges,..etc. توريد المواد اللازمة وإصلاح بوابة قائمة لغرفة محطة ويشمل إصلاح أو استبدال الأقفال والمزاليج والمفصلات....الخ | EA | 198 | 17.325 | 606000023 | TRUE
606000024 | توريد واستبدال باب غرفة محطة توزيع قائمة | Supplying and replacement of a door for an existing S/S room توريد واستبدال باب غرفة لمحطة توزيع قائمة | M2 | 1015 | 85.5414 | 606000024 | TRUE
606000025 | إزالة جدار مشيد بالطوب الخرساني وملحقاته | Removal of an existing concrete block wall or making a ventilation hole إزالة جدار مشيد بالطوب الخرساني وملحقاته أو عمل فتحة تهوية | M2 | 76 | 6.66 | 606000025 | TRUE
606000026 | توريد المواد اللازمة وإصلاح وإزالة مواقع الصدأ بجميع الاعمال الحديدية بغرفة المحطة القائمة | Supplying of required materials and repairing/removing of rust spots, for all steel works inside an existing (S/S room ( excluding the pint works توريد المواد اللازمة وإصلاح وإزالة مواقع الصدأ بجميع الاعمال الحديدية بغرفة المحطة القائمة (البند لا يشمل أعمال الطلاء) | M2 | 134 | 11.1567 | 606000026 | TRUE
606000027 | توريد المواد اللازمة وإعادة إنشـاء أسقف خرسانية لغرف المحطات القائمة | Supplying of required materials and reconstructing of collapsed / sagged roof slab for existing S/S rooms , ( including removal of old collapsed / sagged roof ) توريد المواد اللازمة وإعادة إنشـاء الأسقف او الجسور الخرسانية المسلحة المتداعية أو المرتخيـة لغرف المحطات القائمة ( البند يشمل (إزالة السقف القائم | M3 | 856 | 57.69 | 606000027 | TRUE
606000028 | توريد المواد اللازمة وإعادة إنشاء الأرضيات الخرسانية الهابطة لغرف المحطات القائمة | Supplying of required materials and reconstruction of collapsed / sagged concrete floor for existing S/S rooms ,( including removal of old collapsed / sagged concrete floors ). توريد المواد اللازمة وإعادة إنشاء الأرضيات الخرسانية الهابطة لغرف المحطات القائمة (البند يشمل إزالة الارضيات الهابطة) | M2 | 202 | 13.59 | 606000028 | TRUE
606000029 | عمل ثقب في جدار خرساني أو اسمنتي قائم | Coring for existing R.C.C / block walls for cable entrances / exits عمل ثقب في جدار خرساني أو اسمنتي قائم لمداخل ومخارج الكابلات | EA | 255 | 21.3067 | 606000029 | TRUE
606000030 | إزالة سقف مسلح لغرفة محطة قائمة | Removal of reinforced concrete roof for an existing S/S room إزالة سقف مسلح لغرفة محطة قائمة | M2 | 179 | 12.06 | 606000030 | TRUE
606000031 | هدم غرفة محطة قائمة | Demolishing of an existing S/S room هدم غرفة محطة قائمة | M2 | 327 | 27.3517 | 606000031 | TRUE
606000032 | توريد المواد اللازمة لسد التشققات لأرضيات المحطات القائمة | Supplying of required materials and cracks filling, with two layers of epoxy paint for floor of an existing s/s room توريد المواد اللازمة لسد التشققات بعمل طبقتين من دهان ابوكسي لأرضيات المحطات القائمة | M2 | 113 | 7.65 | 606000032 | TRUE
606000033 | توريد المواد اللازمة وإصلاح الاسقف المستعارة لغرف المحطات القائمة | Supplying of required materials and repairing of false ceiling for existing S/S rooms توريد المواد اللازمة وإصلاح الاسقف المستعارة لغرف المحطات القائمة | M2 | 120 | 8.1 | 606000033 | TRUE
606000034 | توريد المواد وإصلاح الارضيات المستعارة لغرف المحطات القائمة | Supplying of required materials and repairing of counterfeit flooring for existing S/S rooms توريد المواد اللازمة وإصلاح الارضيات المستعارة لغرف المحطات القائمة | M2 | 207 | 13.95 | 606000034 | TRUE
606000035 | توريد المواد وتنظيف غرفـة محطة/غرفة عدادات المشتركين/مداخل الغرف القائمة | Supplying of required materials and cleaning of an existing room for S/S, Customer Meters or room entrances ( including cleaning of equipment ) توريد المواد اللازمة وتنظيف غرفـة محطة أو غرفة عدادات المشتركين (شاملا تنظيف المعدات) أو مداخل الغرف القائمة | M2 | 41 | 3.6433 | 606000035 | TRUE
606000036 | ترتيب الكابلات داخل غرفة / حرم محطة توزيع/غرفة عدادات المشتركين القائمة | Rearrangement of cables inside an existing distribution S/S or Customer Meter room ( for one cable ) including disconnection / reconnection works and replacement of ( ELBOW - BOOT ) if required ترتيب الكابلات داخل غرفة / حرم محطة توزيع أو غرفة عدادات المشتركين القائمة للكابل الواحد شاملا أعمال الفصل والتوصيل واستبدال غلاف العزل عند الحاجة | EA | 250 | 16.83 | 606000036 | TRUE
701000001 | تمديد ماسورة بولي إثيلين اي مقاس | Laying of any size high-density polyethylene (HDPE) duct with nylon rope inside the pipe, including Supplying and installation of coupling, elbow and end cap. تمديد ماسورة البولي إثيلين ذات الكثافة العالية ( اتش دي بي اي ) مع حبل نايلون اي مقاس يشمل تركيب الوصلات المستقيمة والأكواع وغطاء النهاية | M | 9 | 0.97167 | 701000001 | TRUE
701000002 | توريد وتمديد ماسورة بولي إثيلين مقاس50مم | Supplying and Laying of 50mm size high-density polyethylene (HDPE) duct, with 4mm nylon rope inside the pipe, including Supplying and installation of coupling, elbow and end cap. توريد وتمديد ماسورة البولي إثيلين ذات الكثافة العالية ( اتش دي بي اي ) مقاس 50 مم بداخلها حبل نايلون مقاس 4 مم، يشمل توريد وتركيب الوصلات المستقيمة والأكواع وغطاء النهاية | M | 17 | 1.62 | 701000002 | TRUE
701000003 | توريد وتمديد مواسير الفايبر من النوع SUBDUCT مقاس حتى ويشمل 50ملم (بعدد 4 مواسير داخلية) | Supplying and laying of high-density polyethylene (HDPE) pipe upto and including 50mm size with 4 subduct pipes, with nylon rope inside the pipeincluding Supplying and installation of coupling, elbow and end cap توريد وتمديد ماسورة الفايبر من النوع SUBDUCT مقاس حتى ويشمل 50ملم ( بعدد 4 مواسير داخلية بداخلها حبل نايلون ) شاملا توريد وتركيب الوصلات المستقيمة والأكواع وغطاء النهاية | M | 38 | 3 | 701000003 | TRUE
701000004 | توريد وتمديد مواسير الفايبر من النوع SUBDUCT مقاس حتى ويشمل 110ملم (بعدد 7 مواسير داخلية) | Supplying and laying of high-density polyethylene (HDPE) duct, upto and including 110mm size with 7 subduct pipes, with nylon rope inside the pipe including Supplying and installation of coupling, elbow and end cap توريد وتمديد ماسورة الفايبر من النوع SUBDUCT مقاس حتى ويشمل 110ملم ( بعدد 7 مواسير داخلية بداخلها حبل نايلون ) شاملا توريد وتركيب الوصلات المستقيمة والأكواع وغطاء النهاية | M | 44 | 3.33 | 701000004 | TRUE
701000005 | توريد وتمديد مواسير الفايبر من النوع المموج Corrugated مقاس حتى ويشمل 110ملم (بعدد 4 مواسير داخلية) | Supplying and laying of high-density polyethylene (HDPE) Corrugated duct upto and including 110mm size with 4 subduct pipes, with nylon rope inside the pipeincluding Supplying and installation of coupling, elbow and end cap توريد وتمديد ماسورة الفايبر من النوع المموج Corrugated مقاس حتى ويشمل 110ملم ( بعدد 4 مواسير داخلية بداخلها حبل نايلون ) شاملا توريد وتركيب الوصلات المستقيمة والأكواع وغطاء النهاية | M | 19 | 1.9467 | 701000005 | TRUE
701000006 | توريد وتمديد ماسورة مرنة مقاس 32ملم لحماية كابلات الاتصالات | Supplying and laying of 32 mm size flexible pipe inside Manholes/Handholes, communication panels and grid substation as per company standards / requirements توريد وتمديد ماسورة مرنة مقاس 32ملم لحماية كابلات الاتصالات داخل المحطات الرئيسية وغرف التفتيش ولوحات الاتصالات حسب مواصفات ومتطلبات الشركة | M | 12 | 1.165 | 701000006 | TRUE
701000007 | توريد وتمديد مواسير الفايبر من النوع HDPE مقاس 62 ملم (بعدد 7 مواسير داخلية) | Supplying and laying of HDPE 7-Way Duct (16mm/20mm) (ID/OD) including installation of end cap as per company specifications and requirements with supply and install detectable warning tape توريد وتمديد ماسورة الفايبر من النوع HDPE مقاس 62 ملم ويشمل ( عدد 7 مواسير داخلية) شاملا توريد وتركيب غطاء النهاية حسب مواصفات ومتطلبات الشركة مع توريد وتركيب الشريط التحذيري لكل ماسورة | M | 20 | 2.03 | 701000007 | TRUE
701000008 | توريد وتمديد مواسير الفايبر من النوع HDPE مقاس 62 ملم (بعدد 12 ماسورة داخلية) | Supplying and laying of HDPE 12-Way Duct (8mm/12mm), including installation of end cap as per company specifications and requirements with supply and install detectable warning tape توريد وتمديد ماسورة الفايبر من النوع HDPE مقاس 62 ملم ويشمل ( عدد 12 مواسير داخلية) شاملا توريد وتركيب غطاء النهاية حسب مواصفات ومتطلبات الشركة مع توريد وتركيب الشريط التحذيري لكل ماسورة | M | 21 | 2.166 | 701000008 | TRUE
701000009 | توريد وتمديد مواسير الفايبر من النوع HDPE مقاس 102ملم (بعدد 16 ماسورة داخلية) | Supplying and laying of HDPE 16-Way Duct (16mm/20mm), including installation of end cap as per company specifications and requirements with supply and install Detectable Warning Tape توريد وتمديد ماسورة الفايبر من النوع HDPE مقاس 102 ملم ويشمل ( عدد 16 مواسير داخلية) شاملا توريد وتركيب غطاء النهاية حسب مواصفات ومتطلبات الشركة مع توريد وتركيب الشريط التحذيري لكل ماسورة | M | 32 | 3.238 | 701000009 | TRUE
702000001 | توريد وتمديد كابل اتصالات ( كابل ألياف بصرية ) اي سعة للربط بين المحطات الرئيسية | Supplying and Laying of any size Fiber optic cable, in pipe between main Substation as per company Specifications توريد وتمديد كابل اتصالات ( كابل ألياف بصرية ) اي سعة داخل ماسورة للربط بين المحطات الرئيسية طبقا لمواصفات الشركة السعودية للكهرباء | M | 24 | 0.81 | 702000014 | TRUE
702000002 | تمديد أي كابل دليلي/اتصالات/متعدد القلب/الياف داخل ماسورة | Laying of any pilot cable, multi-core cable, control cable or Fiber optic cable in pipe ( inside trenches or S/S up to communication panels ) تمديد أي كابل دليلي أو كابل اتصالات أو كابل متعدد القلب أو كابل تحكم أو كابل ألياف بصرية داخل ماسورة ( داخل الحفريات او داخل المحطات حتى لوحة الاتصالات | M | 8 | 0.24 | 702000001 | TRUE
702000003 | تركيب وشد كابل الياف بصرية هوائي (ADSS F/O) حتى ويشمل 12 شعيرة بصرية على شبكة توزيع هوائية جديدة | Installation and stringing of Aerial Fiber Optic Cable (ADSS) of size up to and including 12 optical strands for new OH MV or LV networks تركيب وشد كابل ألياف بصرية هوائي من نوع (ADSS) حتى ويشمل 12 شعيرة بصرية لخط هوائي جديد جهد منخفض أو جهد متوسط | M | 3 | 0.36 | 702000002 | TRUE
702000004 | تركيب وشد كابل الياف بصرية هوائي (ADSS F/O) أعلى من 12 شعيرة بصرية على شبكة توزيع هوائية جديدة | Installation and stringing of Aerial Fiber Optic Cable (ADSS) of size more than 12 optical strands for new OH MV or LV networks تركيب وشد كابل ألياف بصرية هوائي من نوع (ADSS) اكثر من 12 شعيرة بصرية لخط هوائي جديد جهد منخفض أو جهد متوسط | M | 4 | 0.36 | 702000003 | TRUE
702000005 | تركيب وشد كابل الياف بصرية هوائي (ADSS F/O) حتى ويشمل 12 شعيرة بصرية على شبكة توزيع هوائية قائمة | Installation and stringing of Aerial Fiber Optic Cable (ADSS) of size up to and including 12 optical strands for existing OH MV or LV networks تركيب وشد كابل ألياف بصرية هوائي من نوع (ADSS) حتى ويشمل 12 شعيرة بصرية لخط هوائي قائم جهد منخفض أو جهد متوسط | M | 4 | 0.48 | 702000004 | TRUE
702000006 | تركيب وشد كابل الياف بصرية هوائي (ADSS F/O) أعلى من 12 شعيرة بصرية على شبكة توزيع هوائية قائمة | Installation and stringing of Aerial Fiber Optic Cable (ADSS) of size more than 12 optical strands for existing OH MV or LV networks تركيب وشد كابل ألياف بصرية هوائي من نوع (ADSS) اكثر من 12 شعيرة بصرية لخط هوائي قائم جهد منخفض أو جهد متوسط | M | 5 | 0.93167 | 702000005 | TRUE
702000007 | تركيب وشد موصل المحايد (الأرضي) بداخله كابل الألياف البصرية | Installation and stringing of MV earthing conductor type of OPTICAL GROUND WIRE (OPGW) on existing OH MV network تركيب وشد موصل المحايد (الأرضي) بداخله كابل الألياف البصرية للجهد المتوسط من أي مقاس لخط هوائي قائم | M | 11 | 0.96 | 702000006 | TRUE
702000008 | تركيب وشد د.مفردة (ثلاث موصلات)<=170 وموصل الأرضي بداخله كابل الالياف البصرية | Installation and stringing of MV single circuit ( 3-conductors up to and including 170mm2 and earthing conductor type of OPTICAL GROUND WIRE (OPGW) or fiber optic cable ) including all required jointing and lugs with the required torque ,any size تركيب وشد دائرة مفردة (ثلاث موصلات حتى ويشمل 170 مم2 وموصل الأرضي بداخله كابل الالياف البصرية ) جهد متوسط ويشمل كافة الأعمال اللازمة لتمديد الموصل الأرضي وعمل الوصلات والمرابط اللازمة (مع تحقيق عزم الدوران المطلوب) ولكل المقاسات المستخدمة | M | 16 | 1.4567 | 702000007 | TRUE
702000009 | تركيب وشد د.مفردة (ثلاث موصلات)<=170 وموصل الأرضي بداخله كابل الالياف البصرية ) مع توريد وتركيب كيبل OPGW | Installation and stringing of MV single circuit ( 3-conductors up to and including 170mm2 and earthing conductor type of OPTICAL GROUND WIRE (OPGW) or fiber optic cable ) including all required jointing and lugs with the required torque ,any size & Supplying and installing of OPGW تركيب وشد دائرة مفردة (ثلاث موصلات حتى ويشمل 170 مم2 وموصل الأرضي بداخله كابل الالياف البصرية ) جهد متوسط ويشمل كافة الأعمال اللازمة لتمديد الموصل الأرضي وعمل الوصلات والمرابط اللازمة (مع تحقيق عزم الدوران المطلوب) ولكل المقاسات المستخدمة مع توريد ,وتركيب كيبل OPGW | M | 21 | 2.2975 | 702000013 | TRUE
702000010 | تركيب وشد دائرة مزدوجة (ست موصلات حتى ويشمل 170 مم2 وموصل الأرضي بداخله كابل الالياف البصرية ) | Installation and stringing of MV double circuit ( 6-conductors up to and including 170mm2 and earthing conductor type of OPTICAL GROUND WIRE (OPGW) or fiber optic cable ) including allrequired jointing and lugs with the required torque , any size تركيب وشد دائرة مزدوجة (ست موصلات حتى ويشمل 170 مم2 وموصل الأرضي بداخله كابل الالياف البصرية ) جهد متوسط ويشمل كافة الأعمال اللازمة لتمديد الموصل الأرضي وعمل الوصلات والمرابط اللازمة (مع تحقيق عزم الدوران المطلوب) ولكل المقاسات المستخدمة | M | 21 | 1.765 | 702000008 | TRUE
702000011 | تركيب وشد دائرة مزدوجة (ست موصلات حتى ويشمل 170 مم2 وموصل الأرضي بداخله كابل الالياف البصرية ) مع توريد وتركيب كيبل OPGW | Installation and stringing of MV double circuit ( 6-conductors up to and including 170mm2 and earthing conductor type of OPTICAL GROUND WIRE (OPGW) or fiber optic cable ) including all required jointing and lugs with the required torque , any size & Supplying and installing of OPGW تركيب وشد دائرة مزدوجة (ست موصلات حتى ويشمل 170 مم2 وموصل الأرضي بداخله كابل الالياف البصرية ) جهد متوسط ويشمل كافة الأعمال اللازمة لتمديد الموصل الأرضي وعمل الوصلات والمرابط اللازمة (مع تحقيق عزم الدوران المطلوب) ولكل المقاسات المستخدمة مع توريد وتركيب كيبل OPGW | M | 25 | 5.22 |  | TRUE
702000012 | توريد وتمديد كابل اتصالات ( كابل ألياف بصرية ) اي سعة للربط بين صندوق توزيع و لوحة الحماية | Supplying and Laying of any size Fiber optic cable, in pipe between communication and protection panels, including Supplying and installation of the protection pipe, design, testing and commissioning works توريد وتمديد كابل اتصالات ( كابل ألياف بصرية ) اي سعة داخل ماسورة للربط بين صندوق توزيع ألياف بصرية و لوحة الحماية شاملا توريد وتركيب ماسورة الحماية وأعمال التصاميم الفنية والاختبارات والتشغيل اللازمة | M | 27 | 2.7267 | 702000009 | TRUE
702000013 | توريد واستبدال موصل أرضي بآخر يحتوي على كابل الألياف البصرية | Supplying & Replacement of Earthing Conductor with another Earthing Conductor with OPTICAL GROUND WIRE (OPGW) or fiber optic cable for MV O/H network including all necessary works ( i.e. disconnection, reconnection , stringing and sagging , joint, splice, clamp, lugs with the required torque tie ) any size of conductors required through circuit route توريد واستبدال موصل أرضي بآخر يحتوي على كابل الألياف البصرية ويشمل كافة الأعمال اللازمة لفك وإعادة تمديد وشد الموصل على الأعمدة ولكل المقاسات المستخدمة لشبكة هوائية جهد متوسط وعمل الوصلات والمرابط اللازمة (مع تحقيق عزم الدوران المطلوب) على طول المسار | M | 47 | 2.6167 | 702000015 | TRUE
702000014 | استبدال موصل أرضي بآخر يحتوي على كابل الألياف البصرية | Replacement of Earthing Conductor with another Earthing Conductor with OPTICAL GROUND WIRE (OPGW) or fiber optic cable for MV O/H network including all necessary works ( i.e. disconnection, reconnection , stringing and sagging , joint, splice, clamp, lugs with the required torque tie ) any size of conductors required , through circuit route استبدال موصل أرضي بآخر يحتوي على كابل الألياف البصرية ويشمل كافة الأعمال اللازمة لفك وإعادة تمديد وشد الموصل على الأعمدة ولكل المقاسات المستخدمة لشبكة هوائية جهد متوسط وعمل الوصلات والمرابط اللازمة (مع تحقيق عزم الدوران المطلوب) على طول المسار | M | 18 | 2.4 | 702000010 | TRUE
702000015 | توريد وتركيب كابل فايبر pigtails داخل لوحات OFMR بطول 2 متر | Supplying and installation of Fiber Pigtail cable,SM, Simplex,G652D, 0.9mm,2 Mtr inside OFMR توريد وتركيب كابل فايبر pigtails داخل اللوحات OFMR بطول 2 متر | EA | 74 | 5.1 | 702000011 | TRUE
702000016 | توريد وتركيب وشد موصل المحايد (الأرضي) بداخله كابل الألياف البصرية | Supplying & Installation and stringing of MV earthing conductor type of OPTICAL GROUND WIRE (OPGW) on existing OH MV network توريد و تركيب وشد موصل المحايد (الأرضي) بداخله كابل الألياف البصرية للجهد المتوسط من أي مقاس لخط هوائي قائم | M | 45 | 2.4 | 702000012 | TRUE
703000001 | تركيب لوحة ألياف بصرية رئيسية ( ODF ) سعة 96 | Installation of Optical Distribution Fiber ( ODF ) cabinet 96 cores capacity ( including all related works except terminations works تركيب لوحة ألياف بصرية رئيسية او دي اف (ODF ) كاملة داخلية (تشمل جميع اعمال التركيب ما عدا النهايات) سعة 96 شعيرة | EA | 1198 | 102.0471 | 703000001 | TRUE
703000002 | توريد وتركيب لوحة ألياف بصرية رئيسية ( ODF ) سعة 96 | Supplying and installation of Optical Distribution Frame ( ODF ) wall/floor mount with 96 cores capacity ( including all related works and accessories except terminations works) توريد وتركيب لوحة الياف بصرية رئيسية او دي اف (ODF ) تشمل جميع اعمال التركيب والملحقات ما عدا عمل النهايات سعة 96 شعيرة | EA | 6003 | 518.8114 | 703000002 | TRUE
703000003 | توريد وتركيب صندوق توزيع ألياف بصرية (ODB) سعة 96 | Supplying and installation of Optical Distribution Box (ODB) 96 cores capacity with complete components (i.e. housing, patch panel, splicing trays, sleeves, adapters,pigtails, labels, rings…etc.) توريد وتركيب صندوق توزيع ألياف بصرية او دي بي ( ODB) سعة 96 شعيرة مع ملحقاته | EA | 6003 | 472.6667 | 703000003 | TRUE
703000004 | توريد وتركيب صندوق توزيع ألياف بصرية (ODB) سعة 48 | Supplying and installation of Optical Distribution Box (ODB) 48 cores capacity with complete components (i.e. housing, patch panel, splicing trays, sleeves, adapters,pigtails, labels, rings…etc.) توريد وتركيب صندوق توزيع ألياف بصرية او دي بي ( ODB) سعة 48 شعيرة مع ملحقاته | EA | 5549 | 334.92 | 703000004 | TRUE
703000005 | توريد وتركيب صندوق توزيع ألياف بصرية (ODB) سعة 24 | Supplying and installation of Optical Distribution Box (ODB) 24 cores capacity with complete components (i.e. housing, patch panel, splicing trays, sleeves, adapters,pigtails, labels, rings…etc.) توريد وتركيب صندوق توزيع ألياف بصرية او دي بي سعة 24 شعيرة مع ملحقاته | EA | 1422 | 113 | 703000005 | TRUE
703000006 | توريد وتركيب لوحة فايبر نوع (OFMR) | Supplying and installation of Optical Fiber Management Rack (OFMR) FS ( 2200 x 900 x 450 ) FS , Grey RAL 7038 , Including Organizer , PDU , Fluorescent Light IP Rated (As Per company Spec.) مع ملحقاتها ( 2200 x 900 x 450 ) توريد وتركيب لوحة فايبر نوع او اف ام ار | EA | 8477 | 667.7443 | 703000006 | TRUE
703000007 | توريد وتركيب لوحة اف اس تي بي لعدد 96 شعيرة مع ملحقاتها | Supplying and installation of Fiber Splice Termination Panel (FSTP) 96F , FC/PC , 4U , 19" Rack Mounted , Swing Type , Including FC/PC Coupler , Pigtails SM G652D 0.9mm YL , Splice Trays and all accessories ,As Per company Specifications توريد وتركيب لوحة نوع اف اس تي بي لعدد96 شعيرة مع ملحقاتها حسب مواصفات الشركة | EA | 4803 | 360 | 703000007 | TRUE
703000008 | توريد وتركيب لوحة نوع اف تي ام لعدد 96 شعيرة مع ملحقاتها | Supplying and installation of Fiber Termination Module (FTM) 96F , FC/PC , 4U , 19" Rack Mounted , Swing Type , Included FC/PC Coupler and all accessories ,As Per company Specifications توريد وتركيب لوحة نوع اف تي ام لعدد96 شعيرة مع ملحقاتها حسب مواصفات الشركة | EA | 5429 | 464.044 | 703000008 | TRUE
704000001 | عمل وصلة مستقيمة لشعيرة واحدة لكابل ألياف بصرية/لكابل دليلي اي مقاس | Making a straight joint for one (1) core of any size/type of Fiber Optic / pilot cable ( UG / OPGW ) عمل وصلة مستقيمة لشعيرة واحدة لكابل الألياف البصرية او لكابل دليلي اي مقاس/ نوع ( أرضي/هوائي ) | EA | 44 | 2.88 | 704000001 | TRUE
704000002 | عمل وصلة تفريعة لشعيرة واحدة لكابل ألياف بصرية/لكابل دليلي اي مقاس | Making a straight joint ( closure ) for one (1) core of any size/type of Fiber Optic / pilot cable ( UG / OPGW ) عمل وصلة تفريعة ( closure ) لشعيرة واحدة لكابل الألياف البصرية او لكابل دليلي اي مقاس / نوع ( أرضي / هوائي ) | EA | 44 | 2.88 | 704000002 | TRUE
704000003 | عمل نهاية لشعيرة واحدة لكابل ألياف بصرية/ لكابل دليلي اي مقاس | Making a termination for one (1) core of any size/type of Fiber Optic / pilot cable ( UG / OPGW ) عمل نهاية لشعيرة واحدة لكابل الألياف البصرية او لكابل دليلي اي مقاس / نوع ( أرضي/هوائي ) | EA | 44 | 2.88 | 704000003 | TRUE
704000004 | تركيب صندوق نهاية في غرفة الاتصالات | Installation of a termination box inside communication room including connection of any pilot cable, multi-core cable, control cable, Fiber optic cable, and labeling تركيب صندوق نهاية في غرفة الاتصالات بما في ذلك توصيل أي كابل اتصالات أو كابل متعدد القلب أو كابل تحكم او كابل دليلي أو كابل الألياف البصرية بجميع أنواعها عليه لكل صندوق وتثبيت الكابل وبطاقة العنوان | EA | 686 | 64.9143 | 704000004 | TRUE
704000005 | تركيب صندوق لحام داخل غرفة التفتيش/على الأعمدة | Installation of a splicing closure inside manhole or on a pole including Earthing and connecion of any pilot cable, multi-core cable, control cable,Fiber optic cable to it and labeling. تركيب صندوق لحام داخل غرفة التفتيش أو على الأعمدة بما في ذلك تأريض الصندوق وتوصيل أي كابل اتصالات أو كابل متعدد القلب أو كابل تحكم او كابل دليلي أو كابل الألياف البصرية عليه لكل صندوق وتثبيت الكابل وبطاقة العنون | EA | 787 | 73.9771 | 704000005 | TRUE
704000006 | توريد و تركيب صندوق لحام داخل غرفة التفتيش/على الأعمدة | Supplying and installation of a splicing closure inside manhole or on a pole including Earthing and connection of any pilot cable, multi-core cable, control cable,Fiber optic cable to it and labeling. توريد وتركيب صندوق لحام داخل غرفة التفتيش أو على الأعمدة بما في ذلك تأريض الصندوق وتوصيل أي كابل اتصالات أو كابل متعدد القلب أو كابل تحكم او كابل دليلي أو كابل الألياف البصرية عليه لكل صندوق وتثبيت الكابل وبطاقة العنون | EA | 1828 | 175.5133 | 704000006 | TRUE
705000001 | اختبار موصلية و مقدار الفقد لشعيرة كابل الألياف البصرية او كابل دليلي اي مقاس | Testing the continuity and Optic loss ( End -to-End ) for one (1) core of any size/type of Fiber Optic / pilot cable ( UG / OPGW ) using laser source/power meter and OTDR and submitting the testing reports as per company requirements اختبار موصلية و مقدار الفقد لشعيرة كابل الألياف البصرية او كابل دليلي اي مقاس/نوع (أرضي / هوائي) باستخدام مصدر/ قارئ ليزر و جهاز OTDR مع تسليم تقارير الإختبارات حسب متطلبات الشركة | EA | 55 | 4.95 | 705000001 | TRUE
706000001 | توريد وتركيب غطاء طرفي لأي كابل اتصالات/ كابل متعدد القلب/كابل تحكم/ كابل دليلي / كابل الالياف البصرية | Supply and Installation of end cap for any pilot cable, multi-core cable, control cable or Fiber optic cable, any size توريد وتركيب غطاء طرفي لأي كابل اتصالات أو كابل متعدد القلب أو كابل تحكم او كابل دليلي أو كابل الالياف البصرية ، أي سعة | EA | 59 | 5.8283 | 706000001 | TRUE
706000002 | تركيب غطاء طرفي لأي كابل اتصالات/ كابل متعدد القلب/كابل تحكم/ كابل دليلي / كابل الالياف البصرية | Installation of end cap for any pilot cable, multi-core cable, control cable or Fiber optic cable, any size تركيب غطاء طرفي لأي كابل اتصالات أو كابل متعدد القلب أو كابل تحكم او كابل دليلي أو كابل الالياف البصرية ، أي سعة | EA | 62 | 5 | 706000002 | TRUE
706000003 | توريدوتركيب غطاء من حديد مجلفن لحماية كابلات الألياف البصرية | Supplying and installation of a fiber optic cable protection guard (galvanized steel) on wall توريد وتركيب غطاء من حديد مجلفن على جدار لحماية كابلات الألياف البصرية | M | 155 | 14.98 | 706000003 | TRUE
706000004 | توريد وتركيب قاعدة تثبيت صندوق الإتصالات | Supplying and installation of concrete foundation (200*200*200) to install communication box and a section of iron hollow and galvanized (80 × 40 × 6 mm) length of 120 mm with 2 arm (80 × 40 × 6 mm) and a length of 250 mm with Holes to install the pipes, as well as communications box with installation of plastic cover from the top توريد وتركيب قاعدة تثبيت صندوق الإتصالات حسب التصميم الإنشائي بقاعدة خرسانية (200×200×200مم ) وقطاع من الحديد المفرغ والمجلفن (80×40×6مم) بطول 120مم مع عدد 2 ذراع (80×40×6مم ) وبطول 250مم مع الأخرام لتثبيت المواسير وكذلك صندوق الإتصالات مع تركيب غطاء بلاستك من الأعلى | EA | 940 | 72 | 706000004 | TRUE
706000005 | توريد وتركيب لوحات الترقيم على لوحات وكابلات الفايبر | Supplying and installation of fiber optic labeles for fiber optic panels , manholes / hand holes, fiber optic cables as per company standards توريد وتركيب لوحات الترقيم على لوحات وكابلات الفايبر داخل المحطات وداخل غرف التفتيش حسب مواصفات الشركة | EA | 58 | 3.96 | 706000005 | TRUE
706000006 | ازاحة أي كابل دليلي/كابل اتصالات/كابل متعدد القلب/كابل تحكم/كابل ألياف بصرية | Relocation of any pilot cable, multi-core cable, control cable or Fiber optic cable with pipe ( inside trenches or S/S up to communication panels ) ازاحة أي كابل دليلي أو كابل اتصالات أو كابل متعدد القلب أو كابل تحكم أو كابل ألياف بصرية مع ازاحة الماسورة ( داخل الحفريات او داخل المحطات حتى لوحة الاتصالات ) | M | 24 | 2.33 | 706000006 | TRUE
707000001 | تمديد كابل تحكم 2/4/6/10 مم2 لتغذية الإسكادا والاتصالات بالمحطات الرئيسية وربطها بوحدة التحكم الطرفية | Laying of 2/4/6/10 MM2 control wires to feed Scada and communications in main substations and connect them to the remote control terminal unit (RTU) تمديد اسلاك تحكم من نوع 2/4/6/10 مم2 لتغذية الإسكادا والاتصالات بالمحطات الرئيسية وربطها بوحدة التحكم الطرفية | M | 24 | 7 | 708000001 | TRUE
707000002 | تمديد كابل تحكم للاسكادا والاتصالات من نوع ( 4core/8core/16core/32core ) لربط وحدة التحكم الطرفية | laying of scada and communication control cable (optical fiber cables) of type 4core/8core/16core/32core to the main substations and connecting them to the Remote Terminal Unit (RTU) تمديد كابل تحكم للاسكادا والاتصالات من نوع ( 4core/8core/16core/32core ) لربط وحدة التحكم الطرفية بالمحطات الرئيسية | M | 59 | 7.5 | 708000002 | TRUE
707000003 | تركيب قاطع الدائرة الكهربائية لأجهزة الاسكادا والاتصالات بالمحطات الرئيسية | Installation of MCB breaker for Scada and communications devices in main substations تركيب قاطع الدائرة الكهربائية الخاص بأجهزة الاسكادا والاتصالات بالمحطات الرئيسية | EA | 76 | 20 | 708000003 | TRUE
707000004 | تركيب كابينة الوحدات الطرفية والاتصالات بالمحطات الرئيسية | Installation of terminal unit and communications cabinet at main substations تركيب كابينة الوحدات الطرفية والاتصالات بالمحطات الرئيسية | EA | 353 | 10.8 | 708000004 | TRUE
707000005 | إزاحة كابينة الوحدات الطرفية والاتصالات بالمحطات الرئيسية | Relocation of terminal unit and communications cabinet at main substations including all accessories إزاحة كابينة الوحدات الطرفية والاتصالات بالمحطات الرئيسية شاملا جميع الملحقات | EA | 370 | 18 | 708000005 | TRUE
707000006 | إزالة كابينة الوحدات الطرفية والاتصالات بالمحطات الرئيسية | Removal of terminal unit and communications cabinet at main substations including all accessories إزالة كابينة الوحدات الطرفية والاتصالات بالمحطات الرئيسية شاملا جميع الملحقات | EA | 334 | 9.6 | 708000006 | TRUE
707000007 | صيانة كابينة الوحدات الطرفية والاتصالات بالمحطات الرئيسية | Maintenance of terminal unit and communications cabinet at main substations صيانة كابينة الوحدات الطرفية والاتصالات بالمحطات الرئيسية | EA | 286 | 1.2 | 708000007 | TRUE
708000001 | تطبيق ضبطيات الحماية لوحدات القياس الحلقية ومرحلات الحماية ذاتية التغذية للوحدات الحلقية الذكية أو التقليدية | Implementation of the protection setting i.e OC & EF Protection Settings in MRMU Protection Relays or the Relays in RMUs ,any type and extraction of the implemented settings and send it to the concerned department in the company, including submission of the reportes تطبيق ضبطيات الحماية مثل الحماية ضد زيادة التيار والأعطال الأرضية على مرحلات الحماية لوحدات القياس الحلقية ومرحلات الحماية للوحدات الحلقية، اي نوع وسحب ملف الضبطيات بعد التطبيق شاملا تسليم التقارير | EA | 500 | 2.4 |  | TRUE
708000002 | تطبيق ضبطيات الحماية على معيدات التيار في المغذيات الهوائية | Implementation of the Number of Counts, OC and EF Pick-up, SEF , UV, Neagtive Sequence voltage or current, Phase Loss , under voltage protection settings, auto-reclosing Settings in the field reclosers or Sectionalizers and extraction of the settings after implementation and send it to concerned department in the company , including submission of the reportes تطبيق ضبطيات الحماية ضد زيادة التيار والحماية الأرضية والحماية الأرضية الحساسة ومركبة الجهد أو التيار السابقة وفقد الطور والحماية ضد انخفاض الجهد على معيدات الوصل او مجزئات التيار في المغذيات الهوائية شاملا تسليم التقارير | EA | 500 | 6 |  | TRUE
708000003 | سحب ملفات الضبطيات وملفات سجلات الأحداث والأعطال لجميع أنواع معيدات التيار والمجزئات وجميع المرحلات في وحدات القياس الحلقية والوحدات الحلقية التلقليدية أو الذكية | Extraction / Downloading of the implemented settings, Event and Disturbance Records from all types of Field Reclosers, Sectionalizers, MRMU or RMU Protection Relays ,any type, including submission of the reportes سحب ملفات الضبطيات وملفات سجلات الأحداث والأعطال لجميع أنواع معيدات الوصل والمجزئات في المغذيات الهوائية وجميع المرحلات في وحدات القياس الحلقية والوحدات الحلقية ،اي نوع شاملا تسليم التقارير | EA | 400 | 6 |  | TRUE
708000004 | اختبار كامل نظام الحماية لوحدات القياس الحلقية والوحدات الحلقية | Testing the Protection System of MRMUs and RMUs, including CT / VT & Tripping Circuits ,and submission of the reports اختبار كامل نظام الحماية لوحدات القياس الحلقية والوحدات الحلقية شاملا محول التيار ومحول الجهد ودائرة الفصل وتسليم التقارير | EA | 1000 | 45.905 |  | TRUE
708000005 | اختبار وظائف الحماية والتحكم لمعيدات الوصل أو مجزئات التيار في المغذيات الهوائية | Testing the Protection and control functions in field reclosers or Sectionalizers, using voltage and current secondary injection اختبار وظائف الحماية والتحكم لمعيدات الوصل أو مجزئات التيار في المغذيات الهوائية باستخدام اجهزة حقن الجهد والتيار من الجانب الثانوي | EA | 800 | 30 |  | TRUE
708000006 | صيانة واختبار كامل نظام حماية وحدات القياس الحلقية والوحدات الحلقية | Troubleshooting & Maintenance of the Protection System of MRMUs and RMUs which involves maintenance of protection relays, CT & Trip Circuits, CT Terminals and CT connection to the relays, Relay connection to the RTUs. , including submission of the reports صيانة واختبار كامل نظام حماية وحدات القياس الحلقية والوحدات الحلقية شاملا تسليم التقارير | EA | 1000 | 30 |  | TRUE
708000007 | صيانة واختبار كامل نظام الحماية لمعيدات الوصل في المغذيات الهوائية | Troubleshooting & Maintenance of the Protection System of Field Reclosers , including submission of the reports صيانة واختبار كامل نظام الحماية لمعيدات الوصل في المغذيات الهوائية شاملا تسليم التقارير | EA | 800 | 24 |  | TRUE
708000008 | فحص نظام حماية وحدات القياس الحلقية والوحدات الحلقية التقليدية والذكية | Inspection of any type MRMU and RMU Protection System which involves checking enabled protection functions, settings, CT Circuits, CT connection to the relays, relay connections of MRMU and RMU Protection Relays, DC Circuit, including submission of the reportes فحص نظام حماية وحدات القياس الحلقية والوحدات الحلقية اي نوع والذي يحتوي على مراجعة ضبطيات الحماية والوظائف المفعلة ، مراجعة دوائر محولات التيار والفصل وتوصيلات محول التيار الى المرحل ، توصيلات المرحل ودائرة التيار المباشر شاملا تسليم التقارير | EA | 600 | 55 |  | TRUE
708000009 | فحص نظام حماية معيدات التيار | Inspection of Field Reclosers or Sectionalizers Protection System which involves checking CT and VT connections to Recloser Controller, Trip Circuit, Check DC Supply, Enabled Protection Functions and Settings, Phase Rotation, DC Supply , including submission of the reportes فحص نظام حماية معيدات الوصل او مجزئات التيار في المغذيات الهوائية والذي يحتوي على مراجعة ضبطيات الحماية والوظائف المفعلة ، مراجعة دوائر محولات التيار والجهد والفصل وتوصيلات محول التيار الى المرحل ، توصيلات المرحل ودائرة التيار المباشر شاملا تسليم التقارير | EA | 600 | 35 |  | TRUE
708000010 | قياس المعاوقات للخطوط والمغذيات الهوائية | Positive and Zero Sequence Impedance Measurements using suitable equipment for 33kV and 13.8kV Overhead Lines and Feeders قياس المعاوقات للخطوط والمغذيات الهوائية باستخدام المعدات المناسبة | EA | 2000 | 77.007 |  | TRUE
708000011 | قياس المعاوقات للخطوط والمغذيات الأرضية | Positive and Zero Sequence Impedance Measurements using suitable equipment for 33kV and 13.8kV Underground Lines and Feeders قياس المعاوقات للخطوط والمغذيات الأرضية باستخدام المعدات المناسبة | EA | 2000 | 76.2871 |  | TRUE
801000001 | نسبة%إضافية للتنفيذ / ازالة لمسافة >100<=200كم عن مستودع صرف المواد / ساحة ارجاع / التخريد الخاص بالشركة | Percentage rate to be added for installation / laying / removal contract items that are only related to the materials transported and installed / laid / returning in case of working at remote areas far away from materials issuing / returning company warehouse or scrap yards (above 100 KM up to and including 200 KM) or Transportation of materials between Company Warehous ( Main Warehous / Emergency Warhouse ) as per company instructions, excluding all civil works النسبة المئوية الإضافية لأسعار بنود اجور تركيب / تمديد / ازالة المواد التي يتم نقلها وتركيبها / تمديدها / ارجاعها فقط في / الى مواقع العمل التي تبعد ( مسافة تزيد عن 100 كم وحتى وتشمل 200 كم ) عن مستودع صرف / ساحة ارجاع / تخريد المواد الخاص بالشركة أو نقل المواد بين مستودعات الشركة ( المستودعات الرئيسية / مستودعات الطوارئ ) حسب توجيهات الشركة ( البند لا يشمل بنود تنفيذ الاعمال المدنية ) | % | 24% | 0% | 801000001 | FALSE
801000002 | نسبة%إضافية للتنفيذ / ازالة لمسافة >200<=300كم عن مستودع صرف المواد / ساحة ارجاع / التخريد الخاص بالشركة | Percentage rate to be added for installation / laying / removal contract items that are only related to the materials transported and installed / laid / returning in case of working at remote areas far away from materials issuing / returning company warehouse or scrap yards (above 200 KM up to and including 300 KM) or Transportation of materials between Company Warehous ( Main Warehous / Emergency Warhouse ) as per company instructions, excluding all civil works النسبة المئوية الإضافية لأسعار بنود اجور تركيب / تمديد / ازالة المواد التي يتم نقلها وتركيبها / تمديدها / ارجاعها فقط في / الى مواقع العمل التي تبعد ( مسافة تزيد عن 200 كم وحتى وتشمل 300 كم ) عن مستودع صرف / ساحة ارجاع / تخريد المواد الخاص بالشركة أو نقل المواد بين مستودعات الشركة ( المستودعات الرئيسية / مستودعات الطوارئ ) حسب توجيهات الشركة ( البند لا يشمل بنود تنفيذ الاعمال المدنية ) | % | 29% | 0% | 801000002 | FALSE
801000003 | نسبة%إضافية للتنفيذ / ازالة لمسافة >300كم عن مستودع صرف المواد / ساحة ارجاع / التخريد الخاص بالشركة | Percentage rate to be added for installation / laying / removal contract items that are only related to the materials transported and installed / laid returning in case of working at remote areas far away from materials issuing / returning company warehouse or scrap yards (above 300 KM) or Transportation of materials between Company Warehous ( Main Warehous / Emergency Warhouse ) as per company instructions, excluding all civil works النسبة المئوية الإضافية لأسعار بنود اجور تركيب / تمديد / ازالة المواد التي يتم نقلها وتركيبها / تمديدها / ارجاعها فقط في / الى مواقع العمل التي تبعد ( مسافة تزيد عن 300 كم ) عن مستودع صرف / ساحة ارجاع / تخريد المواد الخاص بالشركة أو نقل المواد بين مستودعات الشركة ( المستودعات الرئيسية / مستودعات الطوارئ ) حسب توجيهات الشركة ( البند لا يشمل بنود تنفيذ الاعمال المدنية ) | % | 34% | 0% | 801000003 | FALSE
801000004 | النسبة المئوية الإضافية لأسعار اي من بنود العقد عند تنفيذها في الجزر البحرية | Percentage rate to be added to any contract items in case of working in ISLANDS i.e. FARASAN or similar islands النسبة المئوية الإضافية لأسعار اي من بنود العقد عند تنفيذها في الجزر البحرية مثل جزيرة فرسان أو ما يشابهها من الجزر البحرية | % | 29% | 21.21% | 801000004 | TRUE
801000005 | نسبة%إضافية لتنفيذ اعمال قي مناطق تبعد اكثر من 150كم عن مكتب الخدمات | Percentage rate to be added to any contrac items in case of working at areas (above 150 KM) far away from company SERVICES OFFICES as per company instructions. النسبة المئوية الإضافية لأسعار اي من بنود العقد عند تنفيذها في المناطق ( التي تبعد اكثر من 150كم عن مكتب الخدمات ) حسب توجيهات الشركة | % | 19% | 12.85% | 801000005 | TRUE
802000001 | نسبة مئوية إضافية للحالات الطارئة | Percentage rate to be added to any contract items in case of EMERGENCY WORKS ( related to emergency callouts / immediate implementation ), in / out regular working hours as per company instructions النسبة المئوية الإضافية لأسعار اي من بنود العقد عند تنفيذها في الحالات الطارئة ( المرتبطة ببلاغات الطواريء / عند التنفيذ الفوري للأعمال ) خلال او خارج اوقات الدوام الرسمية وحسب توجيهات الشركة | % | 45% | 45% | 802000001 | TRUE
803000001 | نسبة مئوية اضافية للتنفيذ في المواقع الخطرة/الجبلية الوعرة | Percentage rate to be added to any contract items in case working in DANGEROUS LOCATIONS (i.e. inside basement of G/S, dangerous mountain slopes ( AQABA ),Rugged Mountainous Areas , locations need special security requirements ), as per company instructions النسبة المئوية الإضافية لأسعار اي من بنود العقد عند تنفيذها في المواقع الخطرة مثل ( داخل محطات التحويل الرئيسية القائمة ( داخل القبو ) ، العقبات الرئيسية ( الجبلية والمسفلته ) الخطرة ، المناطق الجبلية الوعرة، المناطق التي تحتاج تجهيزات امنية خاصة ) , حسب توجيهات الشركة | % | 35% | 20% | 803000001 | TRUE
900000001 | فني عدادات ذكية | Smart Meter Technician فني عدادات ذكية | MON | 9988 | 0 | 900000001 | FALSE

## بنود الاستشاري (hidden)
SEC SUPERVISION ON UNIFIED CONTRACT 2026 |  |  |  | Riyadh City
CONSULTANT SERVICES LIST |  |  |  | RFx. 4000083794
Code | Short Description | Long Description | UOM | Unit Price
201010101 | الاشراف على تركيب عمود حديدي <= 10م في تربة عادية/رملية | Supervision for Erection of steel pole, up to and including 10 meter, in normal / sandy soil الاشراف على تركيب عمود حديدي حتى ويشمل 10 متر، في تربة عادية / رملية | EA | 95.22
201010102 | الاشراف على تركيب عمود حديدي <= 10 م في تربة صخرية | Supervision for Erection of steel pole, up to and including 10 meter, in rocky soil ( that required the use of rocky excavtion equipment ( ie. Digger )) الاشراف على تركيب عمود حديدي حتى ويشمل 10 متر ، في تربة صخرية (التي يستخدم فيها معدات الحفر الصخري مثل الدقاق) | EA | 119.52
201010103 | الاشراف على تركيب عمود حديدي>10م<= 15م في تربة عادية/رملية | Supervision for Erection of steel pole, more than 10 meter up to and including 15 meter, in normal / sandy soil الاشراف على تركيب عمود حديدي أكبر من 10 متر حتى ويشمل 15 متر ، في تربة عادية / رملية | EA | 112.77
201010104 | الاشراف على تركيب عمود حديدي>10م<= 15م في تربة صخرية | Supervision for Erection of steel pole, more than 10 meter up to and including 15 meter, in rocky soil ( that required the use of rocky excavtion equipment ( ie. Digger )) الاشراف على تركيب عمود حديدي أكبر من 10 متر حتى ويشمل 15 متر، في تربة صخرية (التي يستخدم فيها معدات الحفر الصخري مثل الدقاق) | EA | 168.7214
201010105 | الاشراف على تركيب عمود حديدي >15م <=23م في تربة عادية/رملية | Supervision for Erection of steel pole more than 15 meter up to and including 23 meter in normal / sandy soil الاشراف على تركيب عمود حديدي أكبر من 15 متر حتى ويشمل 23 متر في تربة عادية / رملية | EA | 123.21
201010106 | الاشراف على تركيب عمود حديدي >15م <=23م في تربة صخرية | Supervision for Erection of steel pole more than 15 meter up to and including 23 meter in rocky soil ( that required the use of rocky excavtion equipment ( ie. Digger )) الاشراف على تركيب عمود حديدي أكبر من 15 متر حتى ويشمل 23 متر، في تربة صخرية (التي يستخدم فيها معدات الحفر الصخري مثل الدقاق) | EA | 189.6486
201010107 | الاشراف على تركيب عمود حديدي >23م في تربة عادية/رملية | Supervision for Erection of steel pole more than 23 meters in normal / sandy soil الاشراف على تركيب عمود حديدي أكبرمن 23 متر، في تربة عادية / رملية | EA | 197.8057
201010108 | الاشراف على تركيب عمود حديدي >23م في تربة صخرية | Supervision for Erection of steel pole more than 23 meter in rocky soil ( that required the use of rocky excavtion equipment ( ie. Digger )) الاشراف على تركيب عمود حديدي أكبر من 23 متر، في تربة صخرية (التي يستخدم فيها معدات الحفر الصخري مثل الدقاق ) | EA | 195.57
201010109 | الاشراف على تركيب عمود حديدي ذاتي الدعم<=15م في تربة عادية/رملية | Supervision for Erection of Self support steel pole up to and including 15 meter, in normal / sandy soil الاشراف على تركيب عمود حديدي ذاتي الدعم حتى ويشمل 15 متر، في تربة عادية /رملية | EA | 119.88
201010110 | الاشراف على تركيب عمود حديدي ذاتي الدعم<=15م في تربة صخرية | Supervision for Erection of self support steel pole up to and including 15 meter, in rocky soil ( that required the use of rocky excavtion equipment ( ie. Digger )) الاشراف على تركيب عمود حديدي ذاتي الدعم حتى ويشمل 15 متر، في تربة صخرية (التي يستخدم فيها معدات الحفر الصخري مثل الدقاق) | EA | 175.5286
201010201 | الاشراف على تركيب عمود خرساني<=10م في تربة عادية/رمليه | Supervision for Erection of concrete pole, up to and including 10 meter, in normal / sandy soil الاشراف على تركيب عمود خرساني حتى ويشمل 10متر، في تربة عادية / رمليه | EA | 120.8614
201010202 | الاشراف على تركيب عمود خرساني<=10م في تربة صخرية | Supervision for Erection of concrete pole, up to and including 10 meter, in rocky soil ( that required the use of rocky excavtion equipment ( ie. Digger )) الاشراف على تركيب عمود خرساني حتى ويشمل 10متر، في تربة صخرية (التي يستخدم فيها معدات الحفر الصخري مثل الدقاق) | EA | 146.7157
201010203 | الاشراف على تركيب عمود خرساني>10م<= 15م في تربة عادية/رمليه | Supervision for Erection of concrete pole, more than 10 meter up to and including 15 meter, in normal / sandy soil الاشراف على تركيب عمود خرساني أكبر من 10متر حتى ويشمل 15 متر، في تربة عادية / رمليه | EA | 112.5
201010204 | الاشراف على تركيب عمود خرساني>10م<= 15م في تربة صخرية | Supervision for Erection of concrete pole, more than 10 meter up to and including 15 meter, in rocky soil ( that required the use of rocky excavtion equipment ( ie. Digger )) الاشراف على تركيب عمود خرساني أكبر من 10متر حتى ويشمل 15متر، في تربة صخرية (التي يستخدم فيها معدات الحفر الصخري مثل الدقاق) | EA | 165.5857
201010205 | الاشراف على تركيب عمود خرساني>15م<= 25م في تربة عادية/رمليه | Supervision for Erection of concrete pole more than 15 meter up to and including 25 meter in normal / sandy soil الاشراف على تركيب عمود خرساني أكبر من 15متر حتى ويشمل 25 متر، في تربة عادية / رمليه | EA | 180.5486
201010206 | الاشراف على تركيب عمود خرساني>15م<= 25م في تربة صخرية | Supervision for Erection of concrete pole more than 15 meter up to and including 25 meter in rocky soil ( that required the use of rocky excavtion equipment ( ie. Digger )) الاشراف على تركيب عمود خرساني أكبر من 15 متر حتى ويشمل 25 متر، في تربة صخرية (التي يستخدم فيها معدات الحفر الصخري مثل الدقاق) | EA | 212.3043
201010301 | الاشراف على تركيب عمود جهد منخفض فايبر جلاس في تربة عادية/رمليه | Supervision for Erection of LV Fiber Glass pole, in normal / sandy soil الاشراف على تركيب عمود جهد منخفض نوعية فايبر جلاس ( أعمدة البوليمر المدعمة بالألياف الزجاجية ) في تربة عادية / رمليه | EA | 128.76
201010302 | الاشراف على تركيب عمود جهد منخفض فايبر جلاس في تربة صخرية | Supervision for Erection of LV Fiber Glass pole, in rocky soil ( that required the use of rocky excavtion equipment ( ie. Digger )) الاشراف على تركيب عمود جهد منخفض نوعية فايبر جلاس ( أعمدة البوليمر المدعمة بالألياف الزجاجية ) ، في تربة صخرية (التي يستخدم فيها معدات الحفر الصخري مثل الدقاق) | EA | 156.36
201020101 | الاشراف على استبدال عمود حديدي<=10م في تربة عادية / رملية | Supervision for Replacement of steel pole up to and including 10 meter in normal / sandy soil, including Supervision of disassembling / dismounting and reinstalling of pole-top assemblies and framing الاشراف على استبدال عمود حديدي حتى ويشمل 10متر في تربة عادية / رملية، شاملاً الاشراف على فك واعادة تركيب متممات العمود والهيكلة | EA | 113.22
201020102 | الاشراف على استبدال عمود حديدي<=10م في تربة صخرية | Supervision for Replacement of steel pole up to and including 10 meter in rocky soil ( that required the use of rocky excavtion equipment ( ie. Digger )), including Supervision of disassembling / dismounting and reinstalling of pole-top assemblies and framing الاشراف على استبدال عمود حديدي حتى ويشمل 10متر في تربة صخرية (التي يستخدم فيها معدات الحفر الصخري مثل الدقاق)، شاملاً الاشراف على فك واعادة تركيب متممات العمود والهيكلة | EA | 130.77
201020103 | الاشراف على استبدال عمود حديدي>10م<=15م في تربة عادية / رملية | Supervision for Replacement of steel pole above 10 meter up to and including 15 meter in normal / sandy soil, including Supervision of disassembling / dismounting and reinstalling of pole-top assemblies and framing الاشراف على استبدال عمود حديدي أكبر من 10متر حتى ويشمل 15متر في تربة عادية / رملية، شاملاً الاشراف على فك واعادة تركيب متممات العمود والهيكلة | EA | 127.53
201020104 | الاشراف على استبدال عمود حديدي>10م<=15م في تربة صخرية | Supervision for Replacement of steel pole above 10 meter up to and including 15 meter in rocky soil ( that required the use of rocky excavtion equipment ( ie. Digger )), including Supervision of disassembling / dismounting and reinstalling of pole-top assemblies and framing الاشراف على استبدال عمود حديدي أكبر من 10متر حتى ويشمل 15متر في تربة صخرية (التي يستخدم فيها معدات الحفر الصخري مثل الدقاق)، شاملاً الاشراف على فك واعادة تركيب متممات العمود والهيكلة | EA | 192.3814
201020105 | الاشراف على استبدال عمود حديدي >15م<= 23م في تربة عادية / رملية | Supervision for Replacement of steel pole more than 15 meter up to and including 23 meter in normal / sandy soil including Supervision of disassembling / dismounting and reinstalling of pole-top assemblies and framing الاشراف على استبدال عمود حديدي أكبر من 15متر حتى ويشمل 23 متر في تربة عادية / رملية، شاملاً الاشراف على فك واعادة تركيب متممات العمود والهيكلة | EA | 186.4329
201020106 | الاشراف على استبدال عمود حديدي >15م<= 23م في تربة صخرية | Supervision for Replacement of steel pole more than 15 meter up to and including 23 meter in rocky soil ( that required the use of rocky excavtion equipment ( ie. Digger )) including Supervision of disassembling / dismounting and reinstalling of pole-top assemblies and framing الاشراف على استبدال عمود حديدي أكبر من 15متر حتى ويشمل 23 متر في تربة صخرية (التي يستخدم فيها معدات الحفر الصخري مثل الدقاق)، شاملاً الاشراف على فك واعادة تركيب متممات العمود والهيكلة | EA | 220.77
201020107 | الاشراف على استبدال عمود حديدي>23م في تربة عادية / رملية | Supervision for Replacement of steel pole more than 23 meter in normal / sandy soil including Supervision of disassembling / dismounting and reinstalling of pole-top assemblies and framing الاشراف على استبدال عمود حديدي أكبر من 23متر في تربة عادية / رملية، شاملاً الاشراف على فك واعادة تركيب متممات العمود والهيكلة | EA | 177.3
201020108 | الاشراف على استبدال عمود حديدي>23م في تربة صخرية | Supervision for Replacement of steel pole more than 23 meter in rocky soil ( that required the use of rocky excavtion equipment ( ie. Digger )) including Supervision of disassembling / dismounting and reinstalling of pole-top assemblies and framing الاشراف على استبدال عمود حديدي أكبر من 23متر في تربة صخرية (التي يستخدم فيها معدات الحفر الصخري مثل الدقاق)، شاملاً الاشراف على فك واعادة تركيب متممات العمود والهيكلة | EA | 213.12
201020109 | الاشراف على استبدال عمود حديدي ذاتي الدعم <= 15م في تربة عادية / رملية | Supervision for Replacement of self support steel pole up to and including 15 meter, in normal / sandy soil including Supervision of disassembling / dismounting and reinstalling of pole-top assemblies and framing الاشراف على استبدال عمود حديدي ذاتي الدعم حتى ويشمل 15 متر، في تربة عادية / رملية شاملاً الاشراف على فك واعادة تركيب متممات العمود والهيكلة | EA | 164.65
201020110 | الاشراف على استبدال عمود حديدي ذاتي الدعم <= 15م في تربة صخرية | Supervision for Replacement of self support steel pole up to and including 15 meter, in rocky soil ( that required the use of rocky excavtion equipment ( ie. Digger )) including Supervision of disassembling / dismounting and reinstalling of pole-top assemblies and framing الاشراف على استبدال عمود حديدي ذاتي الدعم حتى ويشمل 15 متر، في تربة صخرية (التي يستخدم فيها معدات الحفر الصخري مثل الدقاق) شاملاً الاشراف على فك واعادة تركيب متممات العمود والهيكلة | EA | 201.84
201020111 | الاشراف على استبدال عمود خشبي بعمود حديدي<= 15م في تربة عادية / رملية | Supervision for Replacement of wooden pole with steel pole up to and including 15 meter, in normal / sandy soil including Supervision of supplying and casting of the concrete foundation and disassembling / dismounting and reinstalling of pole-top assemblies and framing الاشراف على استبدال عمود خشبي بعمود حديدي حتى ويشمل 15 متر، في تربة عادية / رملية شاملا الاشراف على خرسانة العمود وفك واعادة تركيب متممات العمود والهيكلة | EA | 116.55
201020112 | الاشراف على استبدال عمود خشبي بعمود حديدي<= 15م في تربة صخرية | Supervision for Replacement of wooden pole with steel pole up to and including 15 meter, in rocky soil ( that required the use of rocky excavtion equipment ( ie. Digger )) including Supervision of supplying and casting of the concrete foundation and disassembling / dismounting and reinstalling of pole-top assemblies and framing الاشراف على استبدال عمود خشبي بعمود حديدي حتى ويشمل 15 متر، في تربة صخرية (التي يستخدم فيها معدات الحفر الصخري مثل الدقاق) شاملا الاشراف على خرسانة العمود وفك واعادة تركيب متممات العمود والهيكلة | EA | 173.9729
201020201 | الاشراف على استبدال عمود خرساني<=10م في تربه عادية / رملية | Supervision for Replacement of concrete pole up to and including 10 meter in normal / sandy soil, including Supervision of disassembling / dismounting and reinstalling of pole-top assemblies and framing الاشراف على استبدال عمود خرساني حتى ويشمل 10متر في تربه عادية / رملية، شاملاً الاشراف على فك واعادة تركيب متممات العمود والهيكلة | EA | 117.36
201020202 | الاشراف على استبدال عمود خرساني<=10م في تربه صخرية | Supervision for Replacement of concrete pole up to and including 10 meter in rocky soil ( that required the use of rocky excavtion equipment ( ie. Digger )), including Supervision of disassembling / dismounting and reinstalling of pole-top assemblies and framing الاشراف على استبدال عمود خرساني حتى ويشمل 10متر في تربه صخرية (التي يستخدم فيها معدات الحفر الصخري مثل الدقاق)، شاملاً الاشراف على فك واعادة تركيب متممات العمود والهيكلة | EA | 136.08
201020203 | الاشراف على استبدال عمود خرساني>10م<=15م في تربه عادية / رملية | Supervision for Replacement of concrete pole above 10 meter up to and including 15 meter in normal / sandy soil, including Supervision of disassembling / dismounting and reinstalling of pole-top assemblies and framing. الاشراف على استبدال عمود خرساني أكبر من 10متر حتى ويشمل 15متر في تربه عادية / رملية، شاملاً الاشراف على فك واعادة تركيب متممات العمود والهيكلة | EA | 129.78
201020204 | الاشراف على استبدال عمود خرساني>10م<=15م في تربه صخرية | Supervision for Replacement of concrete pole above 10 meter up to and including 15 meter in rocky soil ( that required the use of rocky excavtion equipment ( ie. Digger )), including Supervision of disassembling / dismounting and reinstalling of pole-top assemblies and framing. الاشراف على استبدال عمود خرساني أكبر من 10متر حتى ويشمل 15متر في تربه صخرية (التي يستخدم فيها معدات الحفر الصخري مثل الدقاق)، شاملاً الاشراف على فك واعادة تركيب متممات العمود والهيكلة | EA | 152.28
201020205 | الاشراف على استبدال عمود خرساني>15م<=25م في تربه عادية / رملية | Supervision for Replacement of concrete pole more than 15 meter up to and including 25 meter in normal / sandy soil, including Supervision of disassembling / dismounting and reinstalling of pole-top assemblies and framing الاشراف على استبدال عمود خرساني أكبر من 15 متر حتى ويشمل 25 مترفي تربه عادية / رملية، شاملاً الاشراف على فك واعادة تركيب متممات العمود والهيكلة | EA | 165.24
201020206 | الاشراف على استبدال عمود خرساني>15م<=25م في تربه صخرية | Supervision for Replacement of concrete pole more than 15 meter up to and including 25 meter in rocky soil ( that required the use of rocky excavtion equipment ( ie. Digger )), including Supervision of disassembling / dismounting and reinstalling of pole-top assemblies and framing الاشراف على استبدال عمود خرساني أكبر من 15 متر حتى ويشمل 25 مترفي تربه صخرية (التي يستخدم فيها معدات الحفر الصخري مثل الدقاق)، شاملاً الاشراف على فك واعادة تركيب متممات العمود والهيكلة | EA | 193.59
201020207 | الاشراف على استبدال عمود خشبي بعمود خرساني<= 15م في تربة عادية / رملية | Supervision for Replacement of wooden pole with concrete pole up to and including 15 meter, in normal / sandy soil including Supervision of supplying and casting of the concrete foundation and disassembling / dismounting and reinstalling of pole-top assemblies and framing الاشراف على استبدال عمود خشبي بعمود خرساني حتى ويشمل 15 متر، في تربة عادية / رملية شاملا الاشراف على خرسانة العمود وفك واعادة تركيب متممات العمود والهيكلة | EA | 118.35
201020208 | الاشراف على استبدال عمود خشبي بعمود خرساني<= 15م في تربة صخرية | Supervision for Replacement of wooden pole with concrete pole up to and including 15 meter, in rocky soil ( that required the use of rocky excavtion equipment ( ie. Digger )) including Supervision of supplying and casting of the concrete foundation and disassembling / dismounting and reinstalling of pole-top assemblies and framing الاشراف على استبدال عمود خشبي بعمود خرساني حتى ويشمل 15 متر، في تربة صخرية (التي يستخدم فيها معدات الحفر الصخري مثل الدقاق) شاملا الاشراف على خرسانة العمود وفك واعادة تركيب متممات العمود والهيكلة | EA | 136.89
201020301 | الاشراف على استبدال عمود جهد منخفض فايبر جلاس في تربة عادية/رمليه | Supervision for Replacement of LV Fiber Glass pole, in normal / sandy soil, including Supervision of disassembling / dismounting and reinstalling of pole-top assemblies and framing الاشراف على استبدال عمود جهد منخفض نوعية فايبر جلاس ( أعمدة البوليمر المدعمة بالألياف الزجاجية ) في تربة عادية / رمليه، شاملا ً الاشراف على فك واعادة تركيب متممات العمود والهيكلة | EA | 173.134
201020302 | الاشراف على استبدال عمود جهد منخفض فايبر جلاس في تربة صخرية | Supervision for Replacement of LV Fiber Glass pole, in rocky soil ( that required the use of rocky excavtion equipment ( ie. Digger )), including Supervision of disassembling / dismounting and reinstalling of pole-top assemblies and framing الاشراف على استبدال عمود جهد منخفض نوعية فايبر جلاس ( أعمدة البوليمر المدعمة بالألياف الزجاجية ) في تربة صخرية (التي يستخدم فيها معدات الحفر الصخري مثل الدقاق)، شاملاً الاشراف على فك واعادة تركيب متممات العمود والهيكلة | EA | 192.492
201030101 | الاشراف على إزاحة عمود حديدي<=10م في تربة عادية/رملية | Supervision for Relocation of steel pole up to and including 10 meter, in normal / sandy soil الاشراف على إزاحة عمود حديدي حتى ويشمل 10متر، في تربة عادية / رملية | EA | 118.89
201030102 | الاشراف على إزاحة عمود حديدي<=10في تربة صخرية | Supervision for Relocation of steel pole up to and including 10 meter, in rocky soil ( that required the use of rocky excavtion equipment ( i.e. Digger )) الاشراف على إزاحة عمود حديدي حتى ويشمل 10متر، في تربة صخرية (التي يستخدم فيها معدات الحفر الصخري مثل الدقاق) | EA | 133.83
201030103 | الاشراف على إزاحة عمود حديدي>10م<=15م في تربة عادية/رملية | Supervision for Relocation of steel pole above 10 meter up to and including 15 meter, in normal / sandy soil الاشراف على إزاحة عمود حديدي أكبر من 10متر حتى ويشمل 15متر، في تربة عادية / رملية | EA | 133.92
201030104 | الاشراف على إزاحة عمود حديدي>10م<=15م في تربة صخرية | Supervision for Relocation of steel pole above 10 meter up to and including 15 meter, in rocky soil ( that required the use of rocky excavtion equipment ( i.e. Digger )) الاشراف على إزاحة عمود حديدي أكبر من 10متر حتى ويشمل 15متر، في تربة صخرية (التي يستخدم فيها معدات الحفر الصخري مثل الدقاق ) | EA | 161.46
201030105 | الاشراف على إزاحة عمود حديدي >15م<= 23م في تربة عادية/رملية | Supervision for Relocation of steel pole above 15 meter up to and including 23 meter in normal / sandy soil الاشراف على إزاحة عمود حديدي اكبر من 15متر حتى ويشمل 23متر، في تربة عادية / رملية | EA | 156.51
201030106 | الاشراف على إزاحة عمود حديدي >15م<=23م في تربة صخرية | Supervision for Relocation of steel pole above 15 meter up to and including 23 meter in rocky soil ( that required the use of rocky excavtion equipment ( i.e. Digger )) الاشراف على إزاحة عمود حديدي اكبر من 15متر حتى ويشمل 23متر، في تربة صخرية (التي يستخدم فيها معدات الحفر الصخري مثل الدقاق) | EA | 185.22
201030107 | الاشراف على إزاحة عمود حديدي >23م في تربة عادية/رملية | Supervision for Relocation of steel pole above 23 meter in normal / sandy soil الاشراف على إزاحة عمود حديدي اكبرمن 23 متر، في تربة عادية / رملية | EA | 228.2143
201030108 | الاشراف على إزاحة عمود حديدي >23م في تربة صخرية | Supervision for Relocation of steel pole above 23 meter in rocky soil ( that required the use of rocky excavtion equipment ( i.e. Digger )) الاشراف على إزاحة عمود حديدي اكبر من 23 متر، في تربة صخرية (التي يستخدم فيها معدات الحفر الصخري مثل الدقاق ) | EA | 234.99
201030109 | الاشراف على إزاحة عمود حديدي ذاتي الدعم <=15م في تربة عادية/رملية | Supervision for Relocation of self support steel pole up to and including 15 meter, in normal / sandy soil الاشراف على إزاحة عمود حديدي ذاتي الدعم حتى ويشمل 15متر، في تربة عادية / رملية | EA | 138.15
201030110 | الاشراف على إزاحة عمود حديدي ذاتي الدعم <=15م في تربة صخرية | Supervision for Relocation of self support steel pole up to and including 15 meter, in rocky soil ( that required the use of rocky excavtion equipment ( i.e. Digger )) الاشراف على إزاحة عمود حديدي ذاتي الدعم حتى ويشمل 15متر، في تربة صخرية (التي يستخدم فيها معدات الحفر الصخري مثل الدقاق) | EA | 211.9043
201030201 | الاشراف على إزاحة عمود خرساني<=10م في تربة عادية/رملية | Supervision for Relocation of concrete pole up to and including 10 meter, in normal / sandy soil الاشراف على إزاحة عمود خرساني حتى ويشمل 10متر، في تربة عادية / رملية | EA | 117.81
201030202 | الاشراف على إزاحة عمود خرساني<=10م في تربة صخرية | Supervision for Relocation of concrete pole up to and including 10 meter, in rocky soil ( that required the use of rocky excavtion equipment ( i.e. Digger )) الاشراف على إزاحة عمود خرساني حتى ويشمل 10متر، في تربة صخرية (التي يستخدم فيها معدات الحفر الصخري مثل الدقاق) | EA | 136.8
201030203 | الاشراف على إزاحة عمود خرساني>10م<=15م في تربة عادية/رملية | Supervision for Relocation of concrete pole above 10 meter up to and including 15 meter, in normal / sandy soil الاشراف على إزاحة عمود خرساني أكبر من 10متر حتى ويشمل 15متر، في تربة عادية / رملية | EA | 131.31
201030204 | الاشراف على إزاحة عمود خرساني>10م<=15م في تربة صخرية | Supervision for Relocation of concrete pole above 10 meter up to and including 15 meter, in rocky soil ( that requires the use of rocky excavtion equipment ( i.e. Digger )) الاشراف على إزاحة عمود خرساني أكبر من 10متر حتى ويشمل 15متر، في تربة صخرية (التي يستخدم فيها معدات الحفر الصخري مثل الدقاق) | EA | 152.73
201030205 | الاشراف على إزاحة عمود خرساني>15م<=25م في تربة عادية/رملية | Supervision for Relocation of concrete pole above 15 meter up to and including 25 meter, in normal / sandy soil الاشراف على إزاحة عمود خرساني أكبر من 15متر حتى ويشمل 25 متر، في تربة عادية / رملية | EA | 165.96
201030206 | الاشراف على إزاحة عمود خرساني>15م<=25م في تربة صخرية | Supervision for Relocation of concrete pole above 15 meter up to and including 25 meter, in rocky soil ( that required the use of rocky excavtion equipment ( i.e. Digger )) الاشراف على إزاحة عمود خرساني أكبر من 15متر حتى ويشمل 25 متر، في تربة صخرية (التي يستخدم فيها معدات الحفر الصخري مثل الدقاق) | EA | 193.86
201030301 | الاشراف على إزاحة عمود جهد منخفض فايبر جلاس، في تربة عادية/رملية | Supervision for Relocation of LV Fiber Glass pole, in normal / sandy soil الاشراف على إزاحة عمود جهد منخفض نوعية فايبر جلاس ( أعمدة البوليمر المدعمة بالألياف الزجاجية )، في تربة عادية / رملية | EA | 184.328
201030302 | الاشراف على إزاحة عمود جهد منخفض فايبر جلاس، في تربة صخرية | Supervision for Relocation of LV Fiber Glass pole, in rocky soil ( that required the use of rocky excavtion equipment ( i.e. Digger )) الاشراف على إزاحة عمود جهد منخفض نوعية فايبر جلاس ( أعمدة البوليمر المدعمة بالألياف الزجاجية )، في تربة صخرية (التي يستخدم فيها معدات الحفر الصخري مثل الدقاق) | EA | 208.9443
201040001 | الاشراف على إزالة عمود حديدي/داعم <=15م | Supervision for Removal of any type steel pole or support pole, up to and including 15 meter, intact by breaking the concrete foundation including Supervision of removal of pole framing and accessories الاشراف على إزالة كامل العمود الحديدي من أي نوع أو عمود داعم حتى ويشمل 15 متر بكسر القاعدة الخرسانية شاملا الاشراف على إزالة الهيكلة والملحقات | EA | 41.58
201040002 | الاشراف على إزالة عمود حديدي >15م | Supervision for Removal of any type steel pole, above 15 meter, intact by breaking the concrete foundation including Supervision of removal of pole framing and accessories الاشراف على إزالة كامل العمود الحديدي من أي نوع اكبر من 15 متر بكسر القاعدة الخرسانية شاملا الاشراف على إزالة الهيكلة والملحقات | EA | 60.03
201040003 | الاشراف على إزالة عمود خرساني<=15م | Supervision for Removal of any type concrete pole, up to and including 15 meter, including Supervision of removal of pole framing and accessories الاشراف على إزالة كامل العمود الخرساني من أي نوع حتى ويشمل 15 متر شاملا الاشراف على إزالة الهيكلة والملحقات | EA | 42.376
201040004 | الاشراف على إزالة عمود خرساني>15م | Supervision for Removal of any type concrete pole, above 15 meter, including Supervision of removal of pole framing and accessories الاشراف على إزالة كامل العمود الخرساني من أي نوع أكبر من 15 متر شاملا الاشراف على إزالة الهيكلة والملحقات | EA | 64.7457
201040005 | الاشراف على ازالة عمود خشبي اي مقاس وباي تربة | Supervision for Removal of any size wooden pole, including Supervision of removal of pole framing and accessories in any type of soil الاشراف على إزالة كامل العمود الخشبي اي مقاس شاملا الاشراف على إزالة الهيكلة والملحقات وباي نوع تربه | EA | 77.17
201040006 | الاشراف على إزالة عمود جهد منخفض فايبر جلاس وباي تربة | Supervision for Removal of LV Fiber Glass pole, including Supervision of removal of pole framing and accessories, in any type of soil الاشراف على إزالة كامل عمود جهد منخفض نوعية فايبر جلاس ( أعمدة البوليمر المدعمة بالألياف الزجاجية ) شاملا الاشراف على إزالة الهيكلة والملحقات وباي نوع تربه | EA | 33
201050001 | الاشراف على تركيب عمود حديدي/خشبي داعم لماسورة بلاستيكية | Supervision for Erection of wooden / steel pole as support to PVC pipe / cables, crossing canals / water drains including Supervision of concrete block support and fixing the pipe with the pole ( excluding Supervision of supplying of the pipe ) الاشراف على تركيب عمود حديدي أو خشبي داعم لماسورة بلاستيكية أو كيبل لتقاطع القنوات أو مصارف المياه ويشمل الاشراف على الدعم بالكتل الخرسانية وتثبيت الماسورة بالعمود والبند لا يشمل الاشراف على توريد الماسورة | EA | 43.2
201050002 | الاشراف على إزالة عمود حديدي/خشبي داعم لماسورة بلاستيكية | Supervision for Removal of wooden or steel pole as support to PVC pipe / cables, crossing canals / water drains including Supervision of removal of concrete block support الاشراف على ازالة عمود حديدي أو خشبي داعم لماسورة بلاستيكية أو كيبل لتقاطع القنوات أو مصارف المياه ويشمل الاشراف على ازالة الكتل الخرسانية الداعمة | EA | 25.02
201050003 | الاشراف على إزالة برج توزيع حديدي أي مقاس | Supervision for Removal of an existing lattice distribution tower, any size الاشراف على إزالة برج توزيع حديدي قائم بالكامل أي مقاس | EA | 160.38
201050004 | الاشراف على إزاحة عمود خشبي أي مقاس وبأي نوع تربة | Supervision for Relocation of any size wooden pole, in any type of soil الاشراف على إزاحة عمود خشبي أي مقاس في أي نوع تربة | EA | 84.78
201060001 | الاشراف على توريد واستخدام عامل تفتيت الصخور فائقة الصمت لحفرية العمود الواحد | Supervision for Supplying and use of high range soundless cracking agent for one pole hole when excavating in marble solid rock area or similar ( excluding Supervision of pole installation ) الاشراف على توريد واستخدام عامل تفتيت الصخور فائقة الصمت لحفرية العمود الواحد عند الحفر في مواقع الصخور الرخامية الصلبة أو ما يماثلها والبند لا يشمل الاشراف على تركيب العمود | EA | 143.55
201060002 | الاشراف على تركيب سلك شائك/ لوحة ترقيم/خطر/القوس الكهربائي / تعريف الأصول ( باركود )/ترميز الفازات لمعدة هوائية قائمة/عمود قائم | Supervision for Installation of pole barbed wire /any plate like number / danger / arch flash / Asset tag) / phase plate / reflection plate for an existing OH equipment / pole as required الاشراف على تركيب سلك شائك ( مانع تسلق ) او اي لوحة مثل لوحات ترقيم / خطر / القوس الكهربائي / تعريف الأصول ( باركود )/ علامات/ ترميز الفازات لوحة عاكسة لمعدة هوائية قائمة /عمود قائم حسب متطلبات الشركة | EA | 4
201060003 | الاشراف على توريد وتركيب سلك شائك/ لوحة ترقيم/خطر/القوس الكهربائي / تعريف الأصول ( باركود )/ترميز الفازات لمعدة هوائية قائمة/عمود قائم | Supervision for Supplying and Installation of pole barbed wire /any plate like number / danger / arch flash / Asset tag) / phase plate / reflection plate for an existing OH equipment / pole as required الاشراف على توريد وتركيب سلك شائك ( مانع تسلق ) او اي لوحة مثل لوحات ترقيم / خطر / القوس الكهربائي / تعريف الأصول ( باركود )/ علامات/ ترميز الفازات لوحة عاكسة لمعدة هوائية قائمة /عمود قائم حسب متطلبات الشركة | EA | 7.65
201060004 | الاشراف على توريد وتركيب ماسورة حماية بي في سي لكيبل قائم على عمود | Supervision for Supplying and installation of cable guard (protection PVC pipe) with all its accessories on an existing pole including Supervision of disconnection / reconnection and laying of the cable inside the pipe ( excluding Supervision of new terminations works) الاشراف على توريد وتركيب ماسورة حماية بي في سي بكامل ملحقاتها لكيبل قائم على عمود شاملاَ الاشراف على الفك وإعادة التوصيل والتمديد داخل الماسورة (لا يشمل الاشراف على عمل النهايات الطرفية الجديدة) | M | 8.01
201060005 | الاشراف على تعديل عمود مائل أي نوع | Supervision for Straightning of an existing leaning steel / concrete / wooden / fiber glass pole, any type, including Supervision of necessary re-sagging of conductors, excavation and reinstatement الاشراف على تعديل عمود حديدي أو خرساني أو خشبي أو فايبر جلاس مائل، من أي نوع ، يشمل الاشراف على إعادة شد الموصلات اذا لزم الامر والحفر والإعادة إلى ما كان عليه | EA | 51.03
201060006 | الاشراف على تحسين قاعدة عمود قائم أي مقاس | Supervision for Improvement of any size existing pole foundation by breaking and removal of damaged portions of the foundation, supplying and casting of concrete excavation, backfilling, tamping and caping as necessary الاشراف على تحسين قاعدة عمود قائم اي مقاس بتكسير الاجزاء التالفة وتوريد وصب الخرسانة وما يلزم من حفر وردم ودك حول القاعدة وعمل حليه العمود | EA | 49.23
201060007 | الاشراف على توريد المواد وعمل حماية لقواعد الأعمدة والأبراج في مجاري السيول والأودية | Supervision for Supplying of all required materials and construction of protection for poles /towers foundations ( including Supervision of supplying of concrete, back filling materialsrocks and required tools .. ie. ) at flood path and valley as per company requirements and specifications and calculated by M2 for the concrete side walls الاشراف على توريد جميع المواد اللازمة وعمل حماية لقواعد الأعمدة والأبراج في مجاري السيول والأودية ( شاملا الاشراف على توريد الخرسانات ومواد الدفان والصخور والادوات اللازمة لتنفيذ العمل ... الخ ) بحسب متطلبات ومواصفات الشركة ويتم حساب الكمية بالمتر المربع لأوجه الجداران الجانبية الخرسانية | M2 | 51.3
201060008 | الاشراف على توريد وتركيب ماسورة حديدية بقطر خارجي 600 مم لحماية قاعدة العمود | Supervision for Supplying and embed of steel pipe ( 600 mm OD x 9.5 mm thickness x 3m height from pole base) to protect the pole in the coastal / high wet areas including Supervision of supplying of paint and painting of the pipe as per company requirements الاشراف على توريد وتركيب ماسورة حديدية بقطر خارجي 600 مم وسماكة 9.5 مم وبارتفاع 3م من قاعدة العمود لحماية قاعدة العمود بالمناطق الساحلية والمناطق ذات الرطوبة العالية ، ويشمل الاشراف على توريد الطلاء ودهان الماسورة حسب متطلبات الشركة | EA | 109.31
201060009 | الاشراف على توريد وتركيب ماسورة حديدية بقطر خارجي 1000 مم لحماية قاعدة العمود | Supervision for Supplying and embed of steel pipe ( 1000 mm OD x 9.5 mm thickness x 3m height from pole base) to protect the pole in the coastal / high wet areas including Supervision of supplying of paint and painting of the pipe as per company requirements الاشراف على توريد وتركيب ماسورة حديدية بقطر خارجي 1000 مم وسماكة 9.5 مم وبارتفاع 3م من قاعدة عمود لحماية قاعدة العمود بالمناطق الساحلية والمناطق ذات الرطوبة العالية ، ويشمل الاشراف على توريد الطلاء ودهان الماسورة حسب متطلبات الشركة | EA | 166.012
202010101 | الاشراف على هيكلة عمود ج.منخفض وسطي/زاوية خفيفة/نهاية | Supervision for Framing of LV intermediate / light angle / medium angle / terminal pole الاشراف على هيكلة عمود جهد منخفض وسطي أو زاوية خفيفة أو نهاية | ASM | 7.6743
202010102 | الاشراف على هيكلة عمود ج.منخفض زاوية كبيره/متفرع ثلاث أو اربع اتجاهات | Supervision for Framing of LV heavy angle / tap off (3 ways / 4 ways) pole الاشراف على هيكلة عمود جهد منخفض زاوية كبيرة أو متفرع ثلاث اتجاهات أو متفرع أربع اتجاهات | ASM | 7.74
202010103 | الاشراف على هيكلة لكيبل ج.منخفض مجدول د.مفردة مشتركة على عمود ج.متوسط | Supervision for Framing for LV quadruplex cable for composite single circuit ( MV and LV ) on any size MV pole including Supervision of installation of related accessories and clamps الاشراف على هيكلة لكيبل جهد منخفض مجدول لدائرة مفردة مشتركة على عمود جهد متوسط اي نوع واي مقاس شاملاً الاشراف على الملحقات والمشابك | ASM | 6.21
202010201 | الاشراف على هيكلةعمود ج.متوسط.د.مفردة. زاوية وسطية/خفيفة | (Supervision for Framing of MV single circuit, intermediate, light angle pole (post insulator الاشراف على هيكلة عمود جهد متوسط، دائرة مفردة، زاوية وسطية أو خفيفة (عوازل رفع ) | ASM | 12.78
202010202 | الاشراف على هيكلةعمودج.متوسط.د.مفردة زاوية متوسطة/كبيرة /عمود شد/زاوية90/عمود تفريعة | Supervision for Framing of MV single circuit, medium / heavy angle, section , heavy angle (at 90 degrees)/ branch T-off (tap) pole (disc/ suspension and post insulators) الاشراف على هيكلة عمود جهد متوسط دائرة مفردة زاوية متوسطة أو كبيرة أو عمود شد أو زاوية 90 درجة او عمود تفريعه (عوازل شد ورفع ) | ASM | 16.65
202010203 | الاشراف على هيكلةعمودج.متوسط.د.مفردة عمود بداية/نهاية | Supervision for Framing of MV single circuit, terminal pole (disc/ suspension insulators) الاشراف على هيكلة عمود جهد متوسط دائرة مفردة عمود بداية / نهاية (عوازل شد ) | ASM | 12.78
202010204 | الاشراف على هيكلة عمود ج.متوسط د.مزدوجة زاوية وسطية/ خفيفة | Supervision for Framing of MV double circuit, intermediate/ light angle pole (post insulator) الاشراف على هيكلة عمود جهد متوسط، دائرة مزدوجة، زاوية وسطية أو خفيفة (عوازل رفع ) | ASM | 18.63
202010205 | الاشراف على هيكلة عمود ج.متوسط.د.مزدوجة زاوية متوسطة /كبيرة/عمود شد/زاوية 90/عمود تفريعة | Supervision for Framing of MV double circuit, medium / heavy angle, section, heavy angle (at 90 degrees)/ branch T-off (tap) pole (disc/ suspension and post insulators الاشراف على هيكلة عمود جهد متوسط دائرة مزدوجة زاوية متوسطة أو كبيرة أو عمود شد أو زاوية 90 درجة أو عمود تفريعه (عوازل شد ورفع) | ASM | 21.33
202010206 | الاشراف على هيكلة عمود ج.متوسط.د.مزدوجة عمود بداية/نهاية | Supervision for Framing of MV double circuit, terminal pole (disc/ suspension insulators الاشراف على هيكلة عمود جهد متوسط دائرة مزدوجة عمود بداية / نهاية (عوازل شد ) | ASM | 16.2
202010207 | الاشراف على تركيب مباعد بين موصلات الخطوط الهوائية | Supervision for Installation of MV spacer for OH line الاشراف على تركيب مباعد بين موصلات الخطوط الهوائية | EA | 7.47
202010208 | الاشراف على تركيب عازل جانبي إضافي ج.متوسط | Supervision for Installation of additional MV stand off insulator الاشراف على تركيب عازل جانبي إضافي جهد متوسط | EA | 9.54
202020101 | الاشراف على استبدال حامل عازل ج.منخفض/حامل سلك التأريض | Supervision for Replacement of support bracket / rack for LV insulator, including Supervision of supporting of conductors during bracket replacement or earth wire support bracket / rack الاشراف على استبدال حامل عازل جهد منخفض، ويشمل الاشراف على دعم الموصلات أثناء الاستبدال أو استبدال حامل سلك التأريض | EA | 7.56
202020102 | الاشراف على استبدال عازل ج.منخفض | Supervision for Replacement of LV insulator, including supporting of conductors during the replacement الاشراف على استبدال عازل جهد منخفض ويشمل دعم الموصلات أثناء الاستبدال | EA | 6.3
202020201 | الاشراف على استبدال/تغيير هيكلة ذراع العمود القائم بذراع طرفي أو أفقي أو بدون ذراع | Supervision for Replacement / changing of an existing pole framing to cantilever / horizontal / armless framing on the same pole with necessary modifications الاشراف على استبدال/ تغيير هيكلة ذراع العمود القائم بذراع طرفي أو أفقي أو بدون ذراع على نفس العمود مع عمل التغييرات اللازمة | ASM | 23.49
202020202 | الاشراف على استبدال ذراع حديدي، أي مقاس | Supervision for Replacement of an existing cross arm, any size الاشراف على استبدال ذراع حديدي قائم ، أي مقاس | EA | 22.86
202020203 | الاشراف على استبدال عازل تعليق رأسي/ جانبي/ مسماري ج.متوسط | Supervision for Replacement of an existing dameged MV post or stand off or pin insulator الاشراف على استبدال عازل تعليق رأسي أو عازل جانبي أو عازل مسماري قائم جهد متوسط تالف | EA | 9.27
202020204 | الاشراف على استبدال عوازل تعليق رأسي/ جانبي/ مسماري ج.متوسط لجميع الفازات د.مفردة | Supervision for Replacment of vertical / stand off / pin post insulators ( all phases ) for an existing framing of MV single circuit ( intermediate/ light angle) pole , any size الاشراف على استبدال عوازل تعليق ( رفع ) رأسي / جانبي / مسماري ( لجميع الفازات ) لهيكلة قائمة لعمود جهد متوسط دائرة مفردة ( زاوية وسطية أو زاوية خفيفة ) اي مقاس | ST | 11.7
202020205 | الاشراف على استبدال عوازل تعليق رأسي/ جانبي/ مسماري ج.متوسط لجميع الفازات د.مزدوجة | Supervision for Replacment of vertical / stand off / pin post insulators ( all phases ) for an existingframing of MV double circuit ( intermediate/ light angle) pole, any size الاشراف على استبدال عوازل تعليق ( رفع ) رأسي / جانبي / مسماري ( لجميع الفازات ) لهيكلة قائمة لعمود جهد متوسط دائرة مزدوجة ( زاوية وسطي أو زاوية خفيفة ) اي مقاس | ST | 20.34
202020206 | الاشراف على استبدال عوازل شد ج.متوسط للطور الواحد | Supervision for Replacement of existing string of disc insulators per phase any type / size الاشراف على استبدال عوازل شد قائمة جهد متوسط للطور الواحد اي نوع واي مقاس | ST | 10.98
202020207 | الاشراف على استبدال مباعد بين موصلات الخطوط الهوائية | Supervision for Replacement of an existing MV spacer for OH line الاشراف على استبدال مباعد قائم بين موصلات الخطوط الهوائية | EA | 11.43
202020208 | الاشراف على استبدال كامل عوازل الشد لعمود جهد متوسط دائرة مفردة | Supervision for Replacement of all disc insulator/ suspension insulators (for all phases ) for an existing framing of MV single circuit including Supervision of replacement of related post inculators for the same framing and re-sagging of conductors الاشراف على استبدال كامل عوازل الشد ( لجميع الفازات ) لهيكلة قائمة لعمود جهد متوسط دائرة مفردة شاملا الاشراف على استبدال عوازل الرفع لنفس الهيكلة واعادة شد الموصلات | ST | 46.2
202020209 | الاشراف على استبدال كامل عوازل الشد لعمود جهد متوسط دائرة مزدوجة | Supervision for Replacement of all disc insulator/ suspension insulators (for all phases ) for an existing framing of MV double circuit including Supervision of replacement of related post inculators for the same framing and re-sagging of conductors الاشراف على استبدال كامل عوازل الشد ( لجميع الفازات ) لهيكلة قائمة لعمود جهد متوسط دائرة مزدوجة شاملا الاشراف على استبدال عوازل الرفع لنفس الهيكلة واعادة شد الموصلات | ST | 71.67
202030001 | الاشراف على ازالة مباعد بين موصلات الخطوط الهوائية | Supervision for Removal of an existing MV spacer for OH line الاشراف على ازالة مباعد قائم بين موصلات الخطوط الهوائية | EA | 8.73
202030002 | الاشراف على تعديل ذراع حديدي من أي مقاس | Supervision for Straightning of an existing leaning cross-arm of any size, including Supervision of all necessary disconnection of conductors, dismantling, reassembling, reconnection, re-sagging of conductors, bonding, and replacement of brace-arms if required الاشراف على تعديل ذراع حديدي قائم من أي مقاس، يشمل الاشراف على فصل الموصلات وفك الذراع وإعادة التجميع والتوصيل وإعادة شد الموصلات وربطها وتغيير الدعامات الجانبية حسب الحالة | EA | 23.22
202030003 | الاشراف على إزالة هيكلة عمود ج. متوسط قائم أي نوع / مقاس لدائرة مفردة | Supervision for Removal of an existing MV pole framing any size / type for single circuit ( used in case of removal of framing only without the pole ) الاشراف على إزالة هيكلة عمود جهد متوسط قائم أي نوع / مقاس لدائرة مفردة مع ابقاء العمود ( البند يستخدم فقط في حال إزالة الهيكلة والإبقاء على العمود ) | ASM | 11.88
202030004 | الاشراف على إزالة هيكلة عمود ج. متوسط قائم أي نوع / مقاس لدائرة مزدوجة | Supervision for Removal of an existing MV pole framing any size / type for double circuit ( used in case of removal of framing only without the pole ) الاشراف على إزالة هيكلة عمود جهد متوسط قائم أي نوع / مقاس لدائرة مزدوجة مع ابقاء العمود ( البند يستخدم فقط في حال إزالة الهيكلة والإبقاء على العمود ) | ASM | 15.93
203010001 | الاشراف على تركب شداد في تربة عادية / رملية | Supervision for Installation of complete stay (one or two wires) with one stay rod in normal / sandy soil الاشراف على تركيب شداد بكامل ملحقاته (سلك واحد أو سلكين) بقضيب تثبيت واحد في تربة عادية / رملية | ASM | 32.67
203010002 | الاشراف على تركب شداد في تربة صخرية | Supervision for Installation of complete stay (one or two wires) with one stay rod in rocky soil ( that required the use of rocky excavtion equipment ( i.e. Digger )) الاشراف على تركيب شداد بكامل ملحقاته (سلك واحد أو سلكين) بقضيب تثبيت واحد في تربة صخرية ( التي يستخدم فيها معدات الحفر الصخري مثل الدقاق ) | ASM | 45.63
203010003 | الاشراف على تركيب شداد طائر | Supervision for Installation of pole – to – pole flying stay, excluding Supervision of installation of poles and down stay الاشراف على تركيب شداد طائر (من عمود لعمود)، لا يشمل الاشراف على تركيب الأعمدة والشداد الأرضي | EA | 17.28
203010004 | الاشراف على تركيب شداد جانبي كامل | Supervision for Installation of side-walk stay ( stay on arm with an angle of 90 degree) الاشراف على تركيب شداد جانبي كامل (شداد زاوية 90 على ذراع) | ASM | 33.03
203010005 | الاشراف على تركيب عمود ساند | Supervision for Installation of complete support pole (push pole) including Supervision of all related accessories and assemblies fittings الاشراف على تركيب عمود ساند كامل ويشمل الاشراف على كل الملحقات والمتممات | EA | 57.6
203020001 | الاشراف على استبدال الشداد الطائر | Supervision for Replacement of an existing pole – to – pole flying stay, excluding Supervision of replacement of poles and down stay الاشراف على استبدال الشداد الطائر القائم (من عمود لعمود)، لا يشمل الاشراف على استبدال الأعمدة والشداد الأرضي | EA | 24.48
203020002 | الاشراف على استبدال ماسك الشداد/سلك الشداد | Supervision for Replacement of an existing stay grip / stay wire الاشراف على استبدال ماسك الشداد أو سلك الشداد القائم | EA | 11.16
203020003 | الاشراف على استبدال قضيب شداد بقاعدته | Supervision for Replacement of stay rod and anchor plate including tying with the existing stay wire الاشراف على استبدال قضيب شداد بقاعدته مع ربط سلك الشداد القائم | ASM | 30.06
203030001 | الاشراف على إزالة شداد كامل من أي نوع | Supervision for Removal of complete stay, any type or removal of pole – to – pole flying stay excluding Supervision of removal of the pole الاشراف على إزالة شداد كامل من أي نوع او إزالة شداد طائر والبند لا يشمل الاشراف على إزالة العمود | EA | 10.35
203040001 | الاشراف على تركيب غطاء عاكس ضوئي للشداد | Supervision for Installation of stay reflector guard الاشراف على تركيب غطاء عاكس ضوئي للشداد | EA | 2.97
203040002 | الاشراف على توريد وتركيب غطاء عاكس ضوئي للشداد | Supervision for Supplying and installation of stay reflector guard الاشراف على توريد وتركيب غطاء عاكس ضوئي للشداد | EA | 8.2229
203040003 | الاشراف على إعادة شد شداد قائم أي نوع | Supervision for Re-tension of an existing stay ( one or two wires ) any type الاشراف على إعادة شد شداد قائم ( سلك واحد او سلكين ) أي نوع | EA | 11.25
204010101 | الاشراف على تركيب وشد كابل مجدول د.مفردة ج.منخفض اي مقاس | Supervision for Installation and stringing of LV single circuit, quadruplex cable, any size الاشراف على تركيب وشد كابل مجدول لدائرة مفردة جهد منخفض، أي مقاس | M | 0.72
204010102 | الاشراف على تركيب وشد كابل مجدول د.مزدوجة ج.منخفض اي مقاس | Supervision for Installation and stringing of LV double circuit, quadruplex cable, any size الاشراف على تركيب وشد كابل مجدول لدائرة مزدوجة جهد منخفض، أي مقاس | M | 0.93714
204010201 | الاشراف على استبدال كابل ج.منخفض أي مقاس من المحول لصندوق أو لوحة ج.منخفض | Supervision for Replacement of LV cable ( 4-cores or 4-single core ) of any size, from transformer to LV box panel,including Supervision for disconnection/fixing and new lugs works with the required torque ( excluding Supervision of new termination) الاشراف على استبدال كابل جهد منخفض ( رباعي أو أربعة مفردة ) من أي مقاس، من المحول لصندوق أو لوحة الجهد المنخفض، ويشمل الاشراف على فك التوصيلات والتثبيت وعمل رؤوس المرابط الجديدة (مع تحقيق عزم الدوران المطلوب)، (البند لا يشمل الاشراف على عمل النهايات الطرفية) | M | 31.53
204010202 | الاشراف على استبدال كابل مجدول ج.منخفض أي مقاس | Supervision for Replacement of LV quadruplex cable, any size الاشراف على استبدال كابل مجدول جهد منخفض أي مقاس | M | 1.0171
204010203 | الاشراف على استبدال خط من أربعة موصلات ج.منخفض مفردة | Supervision for Replacement of four (4) LV insulated single core open wire conductors with same type or by quadruplex cable الاشراف على استبدال خط من أربعة (4) موصلات مفردة معزولة جهد منخفض بأخرى مماثلة أو بكابل مجدول | M | 0.93571
204010301 | الاشراف على إزالة أربعة أسلاك معزولة/مجدول د.مفردة ج.منخفض | Supervision for Removal of LV four (4) insulated open wire conductors / quadruplex cable for single circuit, any size الاشراف على إزالة أربعة (4) أسلاك معزولة أو كابل مجدول لدائرة مفردة جهد منخفض أي مقاس | M | 0.48
204010401 | الاشراف على إعادة شد كابل مجدول/اربعة اسلاك معزولة بين عمودين | Supervision for Re-sagging of LV quadruplex cable /four (4) insulated open wire conductors ( for each span ) between two poles of an existing LV overhead line, any size الاشراف على إعادة شد كابل مجدول أو أربعة (4) أسلاك معزولة لكل مسافة (بحر) بين عمودين لخط هوائي قائم جهد منخفض أي مقاس | EA | 23.7614
204010402 | الاشراف على أستبدال موصل ج.منخفض مفرد معزول بآخر مماثل | Supervision for Replacement of single and isolated LV conductor, with other of the same type الاشراف على أستبدال موصل جهد منخفض مفرد معزول بأخر مماثل | M | 0.89167
204010403 | الاشراف على عمل وصلة اصلاح لكابل مجدول قائم أي مقاس | Supervision for Making of repairing Joint for an existing LV quadruplex cable, any size,excluding Supervision of re-sagging works الاشراف على عمل وصلة اصلاح لكابل مجدول قائم من أي مقاس (البند لا يشمل الاشراف على اعمال إعادة الشد) | EA | 17.46
204010404 | الاشراف على عمل وصلة اصلاح لكابل أرضي مع مجدول قائم أي مقاس | Supervision for Making of repairing Joint for an existing LV U/G cable with quadruplex cable, any size الاشراف على عمل وصلة اصلاح لكابل أرضي مع كابل مجدول قائم من أي مقاس | EA | 26.37
204010405 | الاشراف على أستبدال مربط رأس فازة واحدة لكابل مجدول قائم أي مقاس | Supervision for Replacement of a terminal lug ( one phase ) for an existing LV quadruplex cable, any size Including Supervision of disconnection / reconnection works الاشراف على إستبدال مربط رأس فازة واحدة لكابل مجدول قائم أي مقاس شاملاً الاشراف على الفصل و التوصيل | EA | 9.2414
204020101 | الاشراف على تركيب وشد د.مفردة (أربع موصلات) ج.متوسط <=170مم2 | Supervision for Installation and stringing of MV single circuit ( 4-conductors), up to and including 170 mm2. الاشراف على تركيب وشد دائرة مفردة (أربع موصلات) جهد متوسط، حتى ويشمل 170 مم2 | M | 0.93571
204020102 | الاشراف على تركيب وشد د.مزدوجة (سبع موصلات) ج.متوسط <=170مم2 | Supervision for Installation and stringing of MV double circuit ( 7-conductors), up to and including 170mm2. الاشراف على تركيب وشد دائرة مزدوجة (سبع موصلات) جهد متوسط، حتى ويشمل 170 مم2 | M | 1.1414
204020201 | الاشراف على استبدال وشد د.مفردة (أربع موصلات)ج.متوسط أي مقاس | Supervision for Replacement and stringing of MV single circuit ( 4-conductors), any size including replacement of related accessories ( i.e . top tie, lugs with the required torque, clamp, jumper,... etc) الاشراف على استبدال وشد دائرة مفردة (أربع موصلات) جهد متوسط، اي مقاس شاملا الاشراف على استبدال الملحقات مثل ( اسلاك التربيط والمرابط (مع تحقيق عزم الدوران المطلوب) والمشابك وصلات العبور.... الخ) | M | 1.1343
204020202 | الاشراف على استبدال وشد د.مزدوجة (سبع موصلات) ج.متوسط أي مقاس | Supervision for Replacement and stringing of MV double circuit ( 7-conductors), any size. including replacement of related accessories ( i.e . top tie, lugs with the required torque, clamp, jumper, ... etc) الاشراف على استبدال وشد دائرة مزدوجة (سبع موصلات) جهد متوسط، اي مقاس شاملا الاشراف على استبدال الملحقات مثل ( اسلاك التربيط والمرابط (مع تحقيق عزم الدوران المطلوب) والمشابك و.... الخ ) | M | 1.3329
204020203 | الاشراف على استبدال موصل الطور الواحد ج.متوسط أي مقاس | Supervision for Replacement of 1-Φ MV conductor, any size الاشراف على استبدال موصل الطورالواحد جهد متوسط أي مقاس | M | 0.72
204020204 | الاشراف على استبدال/تركيب وصلة عبور او مربط راس للطور الواحد ج.متوسط | Supervision for Replacement / installation of MV jumper or conductor lug per phase including Supervision of installation of conductor and sleeves الاشراف على استبدال أو تركيب وصلة عبور (جمبرة) / مربط راس موصل جهد متوسط للطور الواحد شاملا الاشراف على تركيب الموصل والجلب | EA | 11.6643
204020205 | الاشراف على استبدال او إعادة تثبيت الرباط أو قضيب الدعم لعازل أو استبدال جلبة إصلاح لوصلة عبور أو المربط او إعادة تثبيت عازل ج.متوسط | Supervision for Replacement or refixing of MV insulator top tie, armor rod or replacement of jumper sleeve, clamp or refixing of insulator الاشراف على استبدال او إعادة تثبيت الرباط أو قضيب الدعم لعازل أو استبدال جلبة إصلاح لوصلة عبور ( جمبره ) أو المربط او إعادة تثبيت عازل جهد متوسط | EA | 9.54
204020301 | الاشراف على إزالة موصلات د.مفردة ج.متوسط أي مقاس | Supervision for Removal of MV conductors, single circuit, ( 3 or 4 conductors ) any size الاشراف على إزالة موصلات دائرة مفردة جهد متوسط مكونة من ثلاث أو أربع موصلات،أي مقاس | M | 0.6
204020302 | الاشراف على إزالة موصلات د.مزدوجة ج.متوسط أي مقاس | Supervision for Removal of MV conductors, double circuit, ( 6 or 7 conductors ) any size الاشراف على إزالة موصلات دائرة مزدوجة جهد متوسط مكونة من ست أو سبع موصلات ،أي مقاس | M | 0.84
204020401 | الاشراف على تركيب وشد موصل مفرد ج.متوسط/موصل الارضي لشبكة قائمة أي مقاس | Supervision for Installation and stringing of single MV conductor / earthing conductor of an existing network any size الاشراف على تركيب وشد موصل مفرد جهد متوسط أو موصل الأرضي لشبكة قائمة من أي مقاس | M | 0.6
204020402 | الاشراف على إعادة شد موصل مرتخي ج.متوسط/حيادي لخط هوائي | Supervision for Re-sagging of single sagged MV conductor / neutral of an existing overhead line, any size with tightning of insulators for each span الاشراف على إعادة شد موصل مفرد مرتخي جهد متوسط أو حيادي لخط هوائي قائم أي مقاس مع إعادة تثبيت العوازل لكل مسافة (بحر) بين عمودين | EA | 14.49
204020403 | الاشراف على تركيب غلاف عازل لموصل هوائي مفرد ج.المتوسط | Supervision for Installation of MV insulation cover for single OH conductor any size الاشراف على تركيب غلاف عازل لموصل هوائي مفرد للجهد المتوسط أي مقاس | M | 5.58
204020404 | الاشراف على تركيب وصلة وسطية لإصلاح موصل مفرد ج.متوسط | Supervision for Repairing of MV existing single conductor by fitting of mid-span joint, including unbinding and installing of conductor piece / repair sleeve, re-binding and stringing of one broken or damaged conductor of any size الاشراف على تركيب وصلة وسطية لإصلاح موصل قائم مفرد جهد متوسط يشمل الاشراف على الفك وتركيب وصلة / جلبة اصلاح الموصل والإصلاح وإعادة الربط وشد الموصل أي مقاس | EA | 24.21
204020405 | الاشراف على فصل أو توصيل وصلات عبور لموصلات شبكة قائمة أي مقاس | Supervision for Disconnection or re-connection of jumpers for existing network conductors any size الاشراف على فصل أو توصيل وصلات عبور (جمبرة) لموصلات شبكة قائمة أي مقاس | ST | 9.63
205010101 | الاشراف على تركيب محول ثلاثي الأطوار<= 100 ك.ف.أ على عمود | Supervision for Installation of 3-Φ OH transformer up to and including 100 kva, one pole mounted type, complete with MV fuse cutout , set of lightning arresters, LV distribution panel with outgoing circuits up to network connection points and installation of protection pipes mounting fittings and all necessary connections and jumpers as per company standards and requirements excluding Supervision of supplying of protection pipes الاشراف على تركيب محول هوائي ثلاثي الأطوار حتى ويشمل 100 ك. ف. أ. على عمود واحد، شاملاً الاشراف على تركيب فيوزات الجهد المتوسط ومانعات الصواعق ولوحة الجهد المنخفض وخروج دوائر الجهد المنخفض من اللوحة حتى نقاط الربط مع الشبكة وتركيب مواسير الحماية والملحقات والتوصيلات اللازمة حسب مواصفات ومتطلبات الشركة ( والبند لا يشمل الاشراف على توريد مواسير الحماية ) | EA | 129.0471
205010102 | الاشراف على تركيب محول ثلاثي الأطوار>100<=500 ك.ف.أ على عمودين | Supervision for Installation of 3-Φ OH transformer above 100 kva and up to and including 500 kva platform-mounted ( H-frame ) type ,complete with MV fuse cutout, set of lightning arresters, LV. distribution panel with outgoing circuits up to network connection points and installation of protection pipes mounting fittings and all necessary connections and jumpers as per company standards and requirements excluding Supervision of supplying of protection pipes الاشراف على تركيب محول هوائي ثلاثي الأطوار أكبر من 100 ك.ف.أ حتى ويشمل 500 ك.ف. أ على عمودين، شاملاً الاشراف على تركيب فيوزات الجهد المتوسط ومانعات الصواعق ولوحة الجهد المنخفض وخروج دوائر الجهد المنخفض من اللوحة حتى نقاط الربط مع الشبكة وتركيب مواسير الحماية والملحقات والتوصيلات اللازمة حسب مواصفات ومتطلبات الشركة ( والبند لا يشمل الاشراف على توريد مواسير الحماية ) | EA | 127.17
205010201 | الاشراف على تركيب منظم جهد آحادي الطور | Supervision for Installation of 1-Φ voltage regulator, including control panel and making related connections الاشراف على تركيب منظم جهد آحادي الطور مع لوحة التحكم وعمل التوصيلات اللازمة | EA | 67.68
205010202 | الاشراف على تركيب مجزئ خط أو معيد الوصل او مفتاح فصل على الحمل ذكي | Supervision for Installation of 3-Φ MV sectionalizer / autorecloser /Smart Gang-operated disconnector switch (load break switch (LBS )) including Supervision of accessories and control panel and making necessary connections and integrate with control center , Implementation of the protection setting (including installation and connection of communication and control works ) and performing pre-commissioning tests الاشراف على تركيب مجزئ الخط أو معيد الوصل الأتوماتيكي أو مفتاح فصل خط على الحمل ذكي ثلاثي الاطوار مع الملحقات ولوحة التحكم وعمل التوصيلات اللازمة شاملا الاشراف على اعمال تركيب وتوصيل الاتصالات والتحكم وتطبيق ضبطيات الحماية والربط مع مركز التحكم وعمل اختبارات ما قبل التشغيل | EA | 161.6314
205010203 | الاشراف على تركيب خلايا مكثفات ج.متوسط ثلاثية الأطوار | Supervision for Installation of 3-Φ MV capacitor bank, including all accessories ( i.e. MV fuse, lightning arresters and related connections ) الاشراف على تركيب خلايا مكثفات جهد متوسط ثلاثية الأطوار بكامل الملحقات مثل تركيب فيوزات الجهد المتوسط ومانعات الصواعق والتوصيلات اللازمة | ST | 63.45
205010204 | الاشراف على تركيب مفتاح فصل الخط بدون حمل او فاصل التحويل آحادي الطور | Supervision for Installation of 1-Φ MV off-load line isolator disconnector switch or by-pass disconnector الاشراف على تركيب مفتاح فصل الخط بدون حمل او فاصل التحويل احادي الطور | EA | 9
205010205 | الاشراف على تركيب مفتاح فصل خط عادي على حمل | Supervision for Installation of normal ( non smart ) 3-Φ MV Gang-operated disconnector switch (load break switch (LBS )) الاشراف على تركيب مفتاح فصل خط عادي ( غير ذكي ) على الحمل ثلاثي الاطوار | EA | 75.6
205010206 | الاشراف على تركيب وحدة قياس ج.متوسط على عمودين بملحقاتها | Supervision for Installation of MV metering Unit ( for MV Customer) on H-pole including all accessories الاشراف على تركيب وحدة قياس الجهد المتوسط (لمشترك على الجهد المتوسط) على عمودين بكامل الملحقات | EA | 65.25
205010301 | الاشراف على تركيب لوحة توزيع إضافية ج.منخفض هوائية <=800 امبير | Supervision for Installation of additional L.V. overhead distribution panel up to and including 800 Amps including Supervision of disconnection and connection / reconnection required for power supply of LV panel الاشراف على تركيب لوحة توزيع إضافية جهد منخفض هوائية حتى وتشمل 800 أمبير شاملاَ الاشراف على أعمال التمديد و الفصل والتوصيل / اعادة التوصيل الخاصة بتغذية اللوحة | EA | 36.63
205010302 | الاشراف على تركيب مانعات صواعق/منصهرات ج.متوسط ثلاثية الاطوار | Supervision for Installation of 3-Φ MV lightning arresters / fuse cutout الاشراف على تركيب مانعات صواعق أو منصهرات جهد متوسط ثلاثية الاطوار | ST | 21.69
205020101 | الاشراف على استبدال محول ثلاثي الأطوار <=100 ك.ف.أ على عمود | Supervision for Replacement of 3-Φ OH transformer, one pole mounted type up to and including 100 kva الاشراف على استبدال محول هوائي ثلاثي الأطوار حتى ويشمل 100 ك. ف. أ على عمود واحد | EA | 87.485
205020102 | الاشراف على استبدال محول ثلاثي الأطوار <=500 ك.ف.أ على عمودين | Supervision for Replacement of 3-Φ OH transformer, platform-mounted ( H-frame ) type, up to and including 500 kva الاشراف على استبدال محول هوائي ثلاثي الأطوار على عمودين حتى ويشمل 500 ك. ف. | EA | 110.88
205020103 | الاشراف على استبدال محول على عمود<=100 بآخرعلى عمودين<=1000 ك.ف.أ | Supervision for Replacement of 3-Φ transformer,one pole mounted type up to and including 100 kva. With 3-Φ transformer, platform-mounted ( H-frame ) type, up to and including 1000 kva including Supervision of installation / transferring /replacement of all related accessories required to installe 3-Φ transformer on two poles ( H-frame ) including LV panel as per company specifications ( excluding Supervision of the new pole installation ) الاشراف على استبدال محول هوائي ثلاثي الأطوار على عمود حتى ويشمل 100 ك. ف. أ. بمحول ثلاثي الأطوار على عمودين حتى ويشمل 1000 ك.ف.أ. ويشمل الاشراف على تركيب/ نقل / استبدال جميع الملحقات اللازمة لتركيب محول على عمودين بما في ذلك لوحة التوزيع حسب مواصفات الشركة (البند لا يشمل الاشراف على تركيب العمود الجديد) | EA | 144.45
205020201 | الاشراف على استبدال منظم جهد آحادي الطور | Supervision for Replacement of 1-Φ voltage regulator الاشراف على استبدال منظم جهد آحادي الطور | EA | 71.46
205020202 | الاشراف على استبدال معيد الوصل الأتوماتيكي/مفتاح فصل على حمل ذكي /مجزئ الخط ثلاثي الاطوار | Supervision for Replacement of 3-Φ autorecloser / Smart Gang-operated disconnector switch (load break switch (LBS )) ( including Supervision of replacement of the control panel and VT/CT ) or replacement of sectionalizer and Integrate with control center, Implementation of the protection setting (including Supervision of installation and connection of communication and control works ) and performing pre-commissioning tests الاشراف على استبدال معيد الوصل الأتوماتيكي أو مفتاح فصل خط على الحمل ذكي ( شاملا الاشراف على استبدال لوحة التحكم ومحولات الجهد والتيار ) او استبدال مجزئ الخط ثلاثي الأطوار شاملا الاشراف على اعمال تركيب وتوصيل الاتصالات والتحكم و تطبيق ضبطيات الحماية والربط مع مركز التحكم وعمل اختبارات ما قبل التشغيل | EA | 167.27
205020203 | الاشراف على استبدال خلية مكثفات ثلاثية الاطور | Supervision for Replacement of 3-Φ capacitor bank ( excluding Supervision of replacement of related accessories ) الاشراف على استبدال خلية مكثفات ثلاثية الاطوار والبند لا يشمل الاشراف على استبدال الملحقات | ST | 46.89
205020204 | الاشراف على استبدال مفتاح فصل الخط بدون حمل او فاصل التحويل احادي الطور | Supervision for Replacement of 1-Φ MV by-pass or off-load line isolator disconnector switch الاشراف على استبدال مفتاح فصل الخط بدون حمل او فاصل التحويل احادي الطور | EA | 10.8
205020205 | الاشراف على استبدال مفتاح فصل خط على الحمل عادي | Supervision for Replacement of normal (non samrt) Gang-operated disconnector switch (load break switch (LBS )) الاشراف على استبدال مفتاح فصل خط على الحمل عادي ( غير ذكي ) | EA | 82.53
205020206 | الاشراف على استبدال وحدة قياس ج.متوسط على عمودين بملحقاتها | Supervision for Replacement of MV metering Unit ( for MV Customer) on H-pole including all accessories الاشراف على استبدال وحدة قياس الجهد المتوسط (لمشترك على الجهد المتوسط) على عمودين بكامل الملحقات | EA | 72
205020207 | الاشراف على استبدال مفتاح فصل على الحمل عادي بذكي | Supervision for Replacement of normal ( non samrt ) Gang-operated disconnector switch (load break switch (LBS )) with a smart one الاشراف على استبدال مفتاح فصل خط على الحمل عادي بأخر ذكي | EA | 113.6475
205020301 | الاشراف على استبدال لوحة توزيع هوائية ج.منخفض | Supervision for Replacement of LV overhead distribution panel الاشراف على استبدال لوحة توزيع هوائية جهد منخفض | EA | 39.15
205020302 | الاشراف على استبدال قاطع تيار للوحة توزيع هوائية | Supervision for Replacement of CB for LV overhead distribution panel الاشراف على استبدال قاطع تيار للوحة توزيع هوائية | EA | 17.55
205020303 | الاشراف على استبدال لوحة الترقيم/الخطر/القوس الكهربائي /تعريف الأصول ( باركود ) /علامات/ترميز الفازات لمعدة هوائية | Supervision for Replacement of danger / arch flash /Asset tag / number / phase plate for OH equipment الاشراف على استبدال لوحة الترقيم أو الخطر أو القوس الكهربائي أو / تعريف الأصول ( باركود ) أو علامات/ترميز الفازات لمعدة هوائية | EA | 4.59
205020304 | الاشراف على استبدال تشعيرة منصهر ج.متوسط لخط / معدة هوائي | Supervision for Replacement of MV overhead fuse link for line or equipment الاشراف على استبدال تشعيرة منصهر جهد متوسط لخط أو معدة هوائية | EA | 9.09
205020305 | الاشراف على استبدال منصهربقاعدته أو مانعة صواعق ج.متوسط لخط / معدة هوائية | Supervision for Replacement of MV fuse cutout ( including fuse link ) with fuse holder / lightning arrester per phase for line or equipment الاشراف على استبدال منصهر (فيوز شامل التشعيرة) بقاعدته أو مانعة صواعق جهد متوسط للطور الواحد لخط أو معدة هوائية | EA | 15.7357
205020306 | الاشراف على استبدال عازل معدة هوائية | Supervision for Replacement of bushing of pole-mounted equipment, including disconnection and reconnection of jumpers and cables,dumping and refilling of oil /gas as required. الاشراف على استبدال عازل معدة هوائية يشمل فصل وتركيب الوصلات والكابلات، تفريغ وإعادة تعبئة الزيت أو الغاز حسب الحاجة | EA | 32.04
205020307 | الاشراف على استبدال وحدة تفريغ الشرارة او ملامسات فاصل الخط على الحمل | Supervision for Replacement of arcing champer or contacts for load break switch الاشراف على استبدال وحدة تفريغ الشرارة أو ملامسات فاصل الخط على الحمل | EA | 13.5
205020308 | الاشراف على استبدال البطارية الخاصة بلوحة التحكم لمعدة هوائية او مبين العطل الأرضي | Supervision for Installation or Replacement of battries for OH equipment control panel or OH EFI including Supervision of all accessories الاشراف على تركيب أو استبدال البطاريات الخاصة بلوحة التحكم لمعدة هوائية او مبين العطل الأرضي لمسارات خطوط الشبكة الهوائية شاملا الاشراف على الملحقات | EA | 8.73
205020309 | الاشراف على استبدال محول جهد/محول تيار لمعدة هوائية قائمة | Supervision for Replacement of VT / CT for an existing OH equipment الاشراف على استبدال محول جهد / محول تيار لمعدة هوائية قائمة | EA | 26.19
205030101 | الاشراف على إزاحة محول هوائي ثلاثي الأطوار على عمود واحد أي سعة | Supervision for Relocation of 3-Φ OH one pole mounted type transformer with all related materials and accessories, any capacity (excluding Supervision of pole relocation) الاشراف على إزاحة محول هوائي ثلاثي الأطوار على عمود واحد بكامل ملحقاته ، أي سعه (لا يشمل الاشراف على ازاحة العمود) | EA | 160.5614
205030102 | الاشراف على إزاحة محول هوائي ثلاثي الأطوار على عمودين أي سعة | Supervision for Relocation of 3-Φ OH platform-mounted ( H-frame ) transformer with all related materials and accessories, any capacity (excluding Supervision of relocation of the poles ) الاشراف على إزاحة محول هوائي ثلاثي الأطوار على عمودين بكامل ملحقاته ،أي سعة (لا يشمل الاشراف على ازاحة الأعمدة) | EA | 162.72
205030201 | الاشراف على إزاحة منظم جهد آحادي الطور بدون القاعدة | Supervision for Relocation of 1-Φ voltage regulator without relocation of the concrete foundation الاشراف على إزاحة منظم جهد آحادي الطور بدون إزاحة القاعدة الخرسانية | EA | 106.3686
205030202 | الاشراف على إزاحة منظم جهد آحادي الطور مع القاعدة | Supervision for Relocation of 1-Φ voltage regulator with relocation of the concrete foundation الاشراف على إزاحة منظم جهد آحادي الطور مع إزاحة القاعدة الخرسانية | EA | 128.52
205030203 | الاشراف على رفع او خفض او تعديل مستوى منظم جهد آحادي الطور مع القاعدة | Supervision for Rising or lowering or relevelling of 1-Φ voltage regulator with rising or lowering or relevelling the concrete foundation الاشراف على رفع او خفض او تعديل مستوى منظم جهد آحادي الطور مع رفع او خفض او تعديل مستوى القاعدة الخرسانية | EA | 122.3657
205030204 | الاشراف على إزاحة معيد الوصل الأتوماتيكي/مجزئ الخط /مفتاح فصل على حمل ذكي ثلاثي الاطوار | Supervision for Relocation of 3-Φ autorecloser /sectionalizer / Smart Gang-operated disconnector switch (load break switch (LBS )) الاشراف على إزاحة معيد الوصل الأتوماتيكي / مجزئ الخط ثلاثي الأطوار أو مفتاح فصل خط على الحمل ذكي | EA | 175.8
205030205 | الاشراف على إزاحة خلية مكثفات ثلاثي الأطوار | Supervision for Relocation of 3-Φ capacitor bank with all related materials and accessories, any size (excluding Supervision of pole relocation) الاشراف على إزاحة خلية مكثفات ثلاثية الأطوار بكامل ملحقاتها ، أي سعة (لا يشمل الاشراف على ازاحة العمود) | ST | 78.57
205030206 | الاشراف على إزاحة مفتاح فصل الخط بدون حمل او فاصل التحويل ثلاثي الاطوار | Supervision for Relocation of 3-Φ MV by-pass or off-load line isolator disconnector switch or fuse cutouts ( including fuse link ) with fuse holder / lightning arresters (excluding Supervision of pole relocation) الاشراف على إزاحة مفتاح فصل الخط بدون حمل او فاصل التحويل او مجموعة منصهرات (فيوز شامل التشعيرة) بقاعدتها أو مانعات صواعق ثلاثي الاطوار بكامل ملحقاتها (لا يشمل الاشراف على ازاحة العمود) | EA | 18.27
205030207 | الاشراف على ازاحة مفتاح فصل خط على الحمل عادي | Supervision for Relocation of normal (non samrt ) Gang-operated disconnector switch (load break switch (LBS )) (excluding Supervision of pole relocation) الاشراف على ازاحة مفتاح فصل خط على الحمل عادي/غير ذكي ( لا يشمل الاشراف على ازاحة العمود ) | EA | 104.04
205030208 | الاشراف على إزاحة وحدة قياس ج.متوسط على عمودين بالملحقات | Supervision for Relocation of MV metering Unit ( for MV Customers) on H-pole including all accessories(excluding Supervision of poles relocation) الاشراف على ازاحة وحدة قياس الجهد المتوسط (لمشترك على الجهد المتوسط) على عمودين بكامل الملحقات ( لا يشمل الاشراف على ازاحة الاعمدة ) | EA | 79.29
205040101 | الاشراف على إزالة محول هوائي ثلاثي الأطوارعلى عمود واحد أي سعة | Supervision for Removal of 3-Φ OH transformer, one pole mounted type, any capacity with all accessories (excluding Supervision of pole removal) الاشراف على إزالة محول هوائي ثلاثي الاطوار على عمود واحد، أي سعة مع كامل ملحقاته ( لا يشمل الاشراف على ازالة العمود ) | EA | 54.18
205040102 | الاشراف على إزالة محول هوائي ثلاثي الاطوارعلى عمودين أي سعة | Supervision for Removal of 3-Φ OH H-frame transformer, any capacity with all accessories (excluding Supervision of poles removal) الاشراف على إزالة محول هوائي ثلاثي الاطوار على عمودين أي سعة مع كامل ملحقاته ( لا يشمل الاشراف على ازالة الأعمدة ) | EA | 64.71
205040103 | الاشراف على إزالة محول هوائي آحادي الطور، أي سعة | Supervision for Removal of 1-Φ OH transformer, any capacity with all accessories (excluding Supervision of pole removal) الاشراف على إزالة محول هوائي آحادي الطور، أي سعة مع كامل ملحقاته ( لا يشمل الاشراف على ازالة العمود) | EA | 32.94
205040201 | الاشراف على إزالة منظم ج.متوسط آحادي الطور بدون القاعدة | Supervision for Removal of 1-Φ voltage regulator, any size with all accessories without removal of the concrete foundation الاشراف على إزالة منظم جهد أحادي الطور أي سعة بكامل ملحقاته بدون إزالة القاعدة الخرسانية | EA | 59.5371
205040202 | الاشراف على إزالة منظم ج.متوسط آحادي الطور مع القاعدة | Supervision for Removal of 1-Φ voltage regulator, any size with all accessories with removal of the concrete foundation الاشراف على إزالة منظم جهد أحادي الطور أي سعة بكامل ملحقاته مع إزالة القاعدة الخرسانية | EA | 70.74
205040203 | الاشراف على إزالة معيد الوصل/ مجزئ الخط ثلاثي الاطوار | Supervision for Removal of 3-Φ autorecloser / sectionalizer / Smart Gang-operated disconnector switch (load break switch (LBS )) with all accessories (excluding Supervision of removal of the pole removal) الاشراف على إزالة معيد الوصل الأتوماتيكي / مجزئ الخط ثلاثي الاطوار أو مفتاح فصل خط على الحمل ذكي بكامل الملحقات ( لا يشمل الاشراف على ازالة العمود ) | EA | 94.41
205040204 | الاشراف على إزالة خلية مكثفات ثلاثية الطور | (Supervision for Removal of 3-Φ capacitor bank with all accessories (excluding Supervision of pole removal الاشراف على إزالة خلية مكثفات ثلاثية الطور بكامل الملحقات ( لا يشمل الاشراف على ازالة العمود ) | ST | 43.83
205040205 | الاشراف على إزالة مفتاح فصل الخط بدون حمل او فاصل التحويل ثلاثي الاطوار | Supervision for Removal of 3-Φ MV by-pass or off-load line isolator disconnector switch (excluding Supervision of pole removal) الاشراف عل إزالة مفتاح فصل الخط بدون حمل او فاصل التحويل ثلاثي الاطوار ( لا يشمل الاشراف على ازالة العمود) | EA | 10.525
205040206 | الاشراف على إزالة مفتاح فصل خط على الحمل/أي نوع | Supervision for Removal of any type Gang-operated disconnector switch with all accessories (load break switch (LBS )), (excluding Supervision of removal of the pole) الاشراف على إزالة مفتاح فصل خط على الحمل/ أي نوع بكامل الملحقات (لا يشمل الاشراف على ازالة العمود) | EA | 77.5757
205040207 | الاشراف على إزالة وحدة قياس ج.متوسط على عمودين بكامل الملحقات | Supervision for Removal of MV metering Unit ( for MV Customer) on H-pole with all accessories (excluding Supervision of poles removal) الاشراف على ازالة وحدة قياس الجهد المتوسط (لمشترك على الجهد المتوسط) على عمودين بكامل الملحقات ( لا يشمل الاشراف على ازالة الاعمدة ) | EA | 49.77
205040301 | الاشراف على أزالة لوحة توزيع هوائية ج.منخفض | Supervision for Removal of LV overhead distribution panel الاشراف على أزالة لوحة توزيع هوائية جهد منخفض | EA | 24.66
205040302 | الاشراف على إزالة فيوزات ج.متوسط / مانعات الصواعق / نهايات التفريغ ثلاثية الأطوار | Supervision for Removal of one set of the following three phase items (MV fuse cutout set, lightning arresters set, or set of arcing chutes) الاشراف على إزالة الأطقم التالية ثلاثية الأطوار ( فيوزات جهد متوسط أو مانعات الصواعق أو نهايات التفريغ ) | ST | 16.83
206000001 | الاشراف على تركيب عازل/عوازل شد إضافية لهيكلة قائمة لعمود ج.متوسط د.مفردة لزيادة قيمة العازليه | Supervision for Installation of additional disc insulator/ suspension insulators (for all phases ) for an existing framing of MV single circuit ( medium / heavy angle, section / terminal, heavy angle (at 90 degrees)/ branch T-off (tap) ) pole (any size) to increase the insulation for the existing voltage or in case of voltage rising including Supervision of replacement of related post inculators for the same framing and re-sagging of conductors الاشراف على تركيب عازل / عوازل شد اضافية ( لجميع الفازات ) لهيكلة قائمة لعمود جهد متوسط دائرة مفردة زاوية متوسطة أو كبيرة أو عمود شد أو نهاية أو زاوية 90 درجة او عمود تفريعه اي مقاس لزيادة قيمة العازليه للجهد القائم او في حال رفع الجهد شاملا الاشراف على استبدال عوازل الرفع لنفس الهيكلة واعادة شد الموصلات | ST | 10.8133
206000002 | الاشراف على تركيب عازل/عوازل شد إضافية لهيكلة قائمة لعمود ج.متوسط د.مزدوجة لزيادة قيمة العازليه | Supervision for Installation of additional disc insulator/ suspension insulators (for all phases ) for an existing framing of MV double circuit ( medium / heavy angle, section / terminal, heavy angle (at 90 degrees) / branch T-off (tap) ) pole (any size) to increase the insulation for the existing voltage or in case of voltage rising including Supervision of replacement of related post inculators for the same framing and resagging of conductors الاشراف على تركيب عازل / عوازل شد اضافية ( لجميع الفازات ) لهيكلة قائمة لعمود جهد متوسط دائرة مزدوجة زاوية متوسطة أو كبيرة أو عمود شد أو نهاية أو زاوية 90 درجة او عمود تفريعه اي مقاس لزيادة قيمة العازليه للجهد القائم او في حال رفع الجهد شاملا الاشراف على استبدال عوازل الرفع لنفس الهيكلة واعادة شد الموصلات | ST | 9.9
206000003 | الاشراف على تركيب/استبدال مبين العطل الأرضي للشبكة الهوائية | Supervision for Installation / replacement of an Earth Fault Indicator (EFI) any type for existing O/H MV lines (for one phase) الاشراف على تركيب أو استبدال مبين العطل الأرضي اي نوع لمسارات خطوط الشبكة الهوائية القائمة للجهد المتوسط ( للفازه الواحدة) | EA | 5.514
206000004 | الاشراف على توريد وتركيب أو إنشاء قاعدة خرسانية لمنظم جهد | Supervision for Supplying and installation or construction at site of concrete foundation for 1-Φ voltage regulator الاشراف على توريد وتركيب أو إنشاء بالموقع لقاعدة خرسانية لمنظم الجهد للطور الواحد | EA | 15.984
206000005 | الاشراف على أعادة تثبيت عوازل لعمود قائم | Supervision for Re- fixing / re-tightning of any type of insulator for one existing pole الاشراف على أعادة تثبيت العوازل بجميع أنواعها لعمود قائم واحد | ST | 115.0371
206000006 | الاشراف على تعديل منصة المحول الهوائي أي سعة | Supervision for Straightning of platform of any size overhead transformer, including all necessary disconnection, dismantling of equipment, reassembling, reconnection, bonding, and replacement of defective parts if required and restoring previous setup الاشراف على تعديل منصة المحول الهوائي اي سعة، يشمل فصل وفك وإنزال المعدات وإعادة التجميع والتوصيل والربط واستبدال الأجزاء التالفة حسب الحالة وإعادة الوضع إلى ما كان عليه | EA | 17.362
206000007 | الاشراف على تغيير زيت معدة هوائية | Supervision for Changing Oil for pole-mounted equipment, including draining of old oil, refilling with Companysupplied and tested new oil . Surplus new oil and old oil shall be returned to Company warehouse الاشراف على تغيير زيت معدة هوائية، يشمل تفريغ الزيت القديم والتعبئة بالزيت الجديد المورد والمختبر بواسطة الشركة مع إعادة الزيت الزائد الجديد والقديم لمستودعات الشركة | EA | 80.46
206000008 | الاشراف على قص الأشجار بمنشار كهربائي | Supervision for Cutting or trimming of trees in the vicinity of the line conductors using electrical saw or as directed by the Company representative to the required horizontal and vertical clearance . Quantity to be calculated as per linear meter of the affected line, including Supervision of transportation of cutted trees and branches to the designated dumping area ( the work must be documented by location coordinates and photos before and after performing the work ) الاشراف على قطع او قص اوتقليم الأشجار القريبة من موصلات الخط الهوائي باستخدم منشار كهربائي أو بحسب توجيهات ممثل الشركة للمسافات المطلوبة الأفقية والرأسية. يتم احتساب الكمية حسب المتر الطولي من الجزء المتأثر من الخط. يشمل الاشراف على ترحيل المخلفات إلى مرمى المخلفات الذي يتم تحديده (يلزم توثيق العمل بتحديد احداثيات الموقع وارفاق صور قبل وبعد التنفيذ) | M | 36.6
206000009 | الاشراف على قص الأشجار باستخدم معدة كهربائية | Supervision for Cutting or trimming of trees in the vicinity of the line conductors using electrical equipment as directed by the Company representative to the required horizontal and vertical clearance . Quantity to be calculated as per linear meter of the affected line, including Supervision of transportation of cutted trees and branches to the designated dumping area ( the work must be documented by location coordinates and photos before and after performing the work ) الاشراف على قطع او قص اوتقليم الأشجار القريبة من موصلات الخط الهوائي باستخدم معدة كهربائية بحسب توجيهات ممثل الشركة للمسافات المطلوبة الأفقية والرأسية. يتم احتساب الكمية حسب المتر الطولي من الجزء المتأثر من الخط. يشمل الاشراف على ترحيل المخلفات إلى مرمى المخلفات الذي يتم تحديده (يلزم توثيق العمل بتحديد احداثيات الموقع وارفاق صور قبل وبعد التنفيذ) | M | 4.9529
206000010 | الاشراف على إزالة الأعشاب المتداخلة مع معدات الشركة | Supervision for Removal of grass and shrubs that interfere with equipment from the specified area as instructed by the company representative including Supervision of transportation of removed grass and shrubs to the designated dumping area ( the work must be documented by location coordinates and photos before and after performing the work) الاشراف على إزالة الأعشاب والشجيرات المتداخلة مع معدات الشركة حسب توجيهات ممثل الشركة للمساحة المطلوبة ويشمل الاشراف على ترحيل المخلفات إلى مرمى المخلفات الذي يتم تحديده (يلزم توثيق العمل بتحديد احداثيات الموقع وارفاق صور قبل وبعد التنفيذ) | M2 | 3.2067
206000011 | الاشراف على إزالة الأجسام الغريبة من الخط الهوائي | Supervision for Removal of objects from the overhead lines, PMT, bracket, cross arm,.. etc for specefied location (including removal of all foreign objects for a maximam 10m diameter circle in same location) الاشراف على إزالة الأجسام الغريبة العالقة من الخط الهوائي أوالمحول أو الحامل أو الذراع الحديدي ... إلخ بالموقع المحدد من قبل الشركة (بدائرة لا يتجاوز قطرها 10متر عند الحاجة لازالة اكثر من جسم عالق بنفس الموقع) | EA | 13.0433
206000012 | الاشراف على تمهيد طريق ترابي قائم بقرب خطوط هوائية | Supervision for Levelling of an existing non-asphalted access road, including removal of sand / grass / shrubs if required, near overhead distribution lines with a maximum height of two( 2 ) meters and a width of three ( 3 ) meters, to make the road accessable and useable. The work does not require supplying of any materials or transporting sand to another place. The work must be documented by location coordinates and photos before and after performing the work.( If the height of sand is more than two meters, the use of the item can be repeated in proportion to the amount of increase in height for the removed sand ) الاشراف على تمهيد طريق ترابي قائم بالقرب من مسارات خطوط التوزيع الهوائية شاملا ازاحة وازالة الرمال والاعشاب والشجيرات عند الحاجة بأقصى ارتفاع ( 2 متر ) وبعرض ( 3 متر) حتى يصبح الطريق مستوياً وصالحاً للاستعمال (البند لا يتطلب توريد اي مواد ولا يشمل الاشراف على نقل/ترحيل الكثبان الرملية أو المخلفات لموقع آخر) ويلزم توثيق العمل بتحديد احداثيات الموقع وارفاق صور قبل وبعد التنفيذ ( في حال كان ارتفاع الرمال المطلوب إزاحتها أو إزالتها أكثر من مترين فيمكن إعادة تكراراستخدام البند بما يتناسب مع الزيادة في ارتفاع كمية الرمال المزاحة أو المزالة ) | KM | 965
206000013 | الاشراف على عمل طريق ترابي جديد بقرب خطوط هوائية | Supervision for Making a new non-asphalted access road near overhead distribution lines with a width of (3) meters, Using stones and gravels on surface ( the work must be documented by location coordinates and photos before and after performing the work and compaction till the road becomes accessable and useable (including Supervision of supplying all required materials) الاشراف على عمل طريق ترابي جديد بالقرب من مسارات خطوط التوزيع الهوائية وبعرض 3 متر باستخدام الحصى والحجارة ودكها حتى يصبح الطريق مستوياً وصالح للاستعمال (البند يشمل الاشراف على توفير المواد اللازمة) (يلزم توثيق العمل بتحديد احداثيات الموقع وارفاق صور قبل وبعد التنفيذ) | KM | 1721.8833
206000014 | الاشراف على صيانة معدة هوائية | Supervision for Maintenance of any type overhead equipment ( pole-mounted transformer/ autorecloser/ sectionalizer/ Gang-operated disconnector switch (load break switch (LBS )) / 3-Φ voltage regulator / capacitor bank, MV metering Unit, any voltage and size. Including checking and tightning all electrical bolted connections, checking of bonding of grounding connections, measuring of grounding resistance , cleaning equipment body and all its bushings, fuse gear and tanks, spot-painting rusty spots, oil level checking and topping up / replacement if required, taking oil samples , Connect and link with the control center and replace the battery when required. …etc ,not including Supervision of testing works.. الاشراف على صيانة معدة هوائية اي نوع (محول أو معيد الوصل الأتوماتيكي أو مجزئ الخط أو مفتاح فصل خط على الحمل أو منظم جهد ثلاثي الأطوار أو خلايا مكثفات او وحدة قياس الجهد المتوسط، أي مقاس أو جهد ،يشمل مراجعة وشد مسامير التوصيلات الكهربائية ومراجعة التوصيلات الأرضية وقياس مقاومة التأريض وتنظيف جسم المعدة وكل الملحقات (العوازل والفيوزات ... الخ) والطلاء الموضعي للبقع الصدئة ومراجعة مستوى الزيت وإتمامه / استبداله حسب الحاجة وأخذ عينات الزيت والاتصال والربط مع مركز التحكم واستبدال البطارية عند الحاجة...إلخ ولا يشمل الاشراف على اعمال الاختبارات | EA | 69.84
206000015 | الاشراف على صيانة فاصل خط على الحمل/كابل صاعد ج.متوسط | Supervision for Maintenance of MV pole-mounted load-break switch ( LBS ) / cable riser, any type / size. including Supervision of checking and tightning all electrical bolted connections, checking of bonding of grounding connections, measuring of grounding resistance and improving grounding resistance where required, cleaning all insulators, fuse gear,lightning arresters, spot-painting rusty spots الاشراف على صيانة فاصل خط على الحمل / كابل صاعد جهد متوسط، أي نوع واي مقاس, يشمل الاشراف على مراجعة وشد مسامير التوصيلات الكهربائية ومراجعة التوصيلات الأرضية وقياس مقاومة التأريض وتحسينها إذا لزم الامر وتنظيف العوازل والفيوزات ومانعات الصواعق والطلاء الموضعي للبقع الصدئة ...إلخ | EA | 49.59
206000016 | الاشراف على غسيل عوازل عامود د.مفرد ج.متوسط (باستخدام معدة المقاول) | Supervision for Washing ( by contractor water jet equipment ) for one pole, MV single circuit overhead line insulators as per company requirements ( Distilled water to be provided by the contractor ) الاشراف على غسيل عوازل (بمعدة ضخ المياه النفاثة الخاصة بالمقاول) لعامود واحد بمسارات خطوط هوائية لدائرة مفردة جهد متوسط حسب متطلبات الشركة (يتم توفير المياه المقطرة عن طريق المقاول ) | EA | 27.63
206000017 | الاشراف على غسيل عوازل عامود د.مزدوجة ج.متوسط (باستخدام معدة المقاول) | Supervision for Washing ( by contractor water jet equipment) for one pole ,MV double circuit overhead line insulators as per company requirements ( Distilled water to be provided by the contractor ) الاشراف على غسيل عوازل (بمعدة ضخ المياه النفاثة الخاصة بالمقاول) لعامود واحد بمسارات خطوط هوائية لدائرة مزدوجة جهد متوسط حسب متطلبات الشركة (يتم توفير المياه المقطرة عن طريق المقاول) | EA | 35.73
206000018 | الاشراف على غسيل عوازل عمود د.مفرد ج.متوسط (باستخدام معدة الشركة) | Supervision for Washing ( by company water jet equipment ) for one pole, MV single circuit overhead line insulators as per company requirements ( Distilled water to be provided by the Company ) الاشراف على غسيل عوازل (بمعدة ضخ المياه النفاثة الخاصة بالشركة) لعمود واحد بمسارات خطوط هوائية لدائرة مفردة جهد متوسط حسب متطلبات الشركة (يتم توفير المياه المقطرة عن طريق الشركة ) | EA | 6.75
206000019 | الاشراف على غسيل عوازل عمود د.مزدوجة ج.متوسط (باستخدام معدة الشركة) | Supervision for Washing ( by company water jet equipment ) for one pole MV double circuit overhead line insulators as per company requirements ( Distilled water to be provided by the Company ) الاشراف على غسيل عوازل (بمعدة ضخ المياه النفاثة الخاصة بالشركة) لعمود واحد بمسارات خطوط هوائية لدائرة مزدوجة جهد متوسط حسب متطلبات الشركة (يتم توفير المياه المقطرة عن طريق الشركة ) | EA | 12.2233
206000020 | الاشراف على عمل تفتيش/معاينة على خط هوائي | Supervision for Patrolling of a complete OH line ( including all components without Equipment ), using binoculars, thermal cameras , digital cameras , partial discharge and submission of a report on the line condition as per company requirements الاشراف على عمل دورية تفتيش / معاينة على خط هوائي كامل ( شاملا الاشراف على جميع المكونات بدون المعدات) باستخدام المناظير / الكاميرات الحرارية / الكاميرات الرقمية والتفريغ الجزئي وتقديم تقارير بالنتائج عن حالة الخط حسب متطلبات الشركة | KM | 38.76
206000021 | الاشراف على معاينة وفحص لمعدات شبكة هوائية | Supervision for Field inspection of OH equipment with all its accessories ( poles / equipment/ cable riser)using binoculars, thermal cameras , digital cameras , partial discharge and submission of a report as per company requirements الاشراف على عمل معاينة وفحص لمعدات شبكة هوائية بكامل ملحقاتها ( الاعمدة / المعدات / الكابل الصاعد) باستخدام المناظير / الكاميرات الحرارية / الكاميرات الرقمية والتفريغ الجزئي وتقديم تقارير بالنتائج حسب متطلبات الشركة | EA | 35.63
206000022 | الاشراف على توريد وتركيب ماسورة حماية مرنة لكابل مجدول على عمود | Supervision for Supplying and installation of LV OH quadruplex flixable protection pipe on a pole الاشراف على توريد وتركيب ماسورة حماية مرنة لكابل مجدول جهد منخفض على عمود | M | 1.5
206000023 | الاشراف على توريد وتركيب ماسورة حماية بلاستيكية لكابل مجدول على عمود | Supervision for Supplying and installation of LV OH quadruplex PVC protection pipe on a pole الاشراف على توريد وتركيب ماسورة حماية بلاستيكية لكابل مجدول جهد منخفض على عمود | M | 1.97
206000024 | الاشراف على اصلاح تسرب ( تهريب ) زيت لمعدة هوائية | ( Supervision for Repairing of oil leakage for OH equipment, any size / type (excluding bushing replacement الاشراف على اصلاح تسرب ( تهريب ) زيت لمعدة هوائية أي نوع / مقاس (لا يشمل استبدال العازل) | EA | 34.966
206000025 | الاشراف على إعادة ضبط مغيرالجهد لمحول هوائي | Supervision for Modification of the Tap Changer for PMT الاشراف على إعادة ضبط مغيرالجهد لمحول هوائي | EA | 37.83
206000026 | الاشراف على تركيب/استبدال مؤشر مبين التيار/الجهد/الحمل لمعدة هوائية قائمة | Supervision for Installation / replacement of any type Ameter / voltameter / MDI gauge Indicator for existing OH equipment with all accessories including Supervision of testing الاشراف على تركيب / استبدال مؤشر مبين التيار / الجهد / الحمل الاقصى اي نوع لمعدة قائمة في الشبكة الهوائية مع ملحقاته شاملا الاشراف على الاختبار | EA | 38.75
206000027 | الاشراف على تركيب/استبدال محول التيار /محول الجهد/ مرحل لمعدة هوائية قائمة | Supervision for Installation / replacement of any type CT / VT / relay for an existing OH equipment ( excluding meters ) with all accessories including Supervision of testing and checking of the correct conection and measurements in the Protection Relay الاشراف على تركيب / استبدال محول التيار او محول الجهد او مرحل أي نوع لمعدة قائمة في الشبكة الهوائية ( لا يشمل الاشراف على العدادات ) مع ملحقاته شاملا الاشراف على الاختبار والتأكد من التوصيلات و القراءات الصحيحة في مرحل الحماية وتطبيق الضبطيات بعد الاستبدال | EA | 38.75
206000028 | الاشراف على أستبدال/إعادة تثبيت غطاء/باب لوحة توزيع محول هوائي قائم | Supervision for Replacement or refixing of any type existing L.V panel for PMT cover / door including Supervision of replacement of cover brackets if required الاشراف على أستبدال او إعادة تثبيت غطاء / باب لوحة توزيع محول هوائي قائم أي نوع شاملا الاشراف على استبدال حوامل تثبيت الاغطية عند الحاجة | EA | 30
206000029 | الاشراف على تركيب/أستبدال/إعادة تثبيت غطاء عوازل الجهد المنخفض لمحول هوائي قائم | Supervision for installation or replacement or refixing of any type existing L.V bushing cover for PMT including Supervision of replacement of cover brackets if required الاشراف على تركيب أو أستبدال او إعادة تثبيت غطاء عوازل الجهد المنخفض لمحول هوائي قائم أي نوع شاملا الاشراف على استبدال حوامل تثبيت الغطاء عند الحاجة | EA | 29.93
206000030 | الاشراف على استبدال جميع اسلاك التحكم والاتصالات بلوحة التحكم لمعدة هوائية ذكية | Supervision for Replacement of all control and communications wires for samrt OH equipment control panel الاشراف على استبدال جميع اسلاك التحكم والاتصالات الخاصة بلوحة التحكم لمعدة هوائية ذكية | EA | 23.935
206000031 | الاشراف على فحص وصيانة جميع الكروت بشاحن البطارية أو بلوحة التحكم لمعدة هوائية ذكية | Supervision for Inspection and maintenance of all cards for Battery Charger (UPS) and ensuring that they are feeding control panel or all cards for control panel and ensuring that they are communicating with control center for smart OH equipment الاشراف على فحص وصيانة جميع الكروت الخاصة بشاحن البطارية (يو بى اس) والتأكد من تغذيتها لوحة التحكم أو الكروت الخاصة بلوحة التحكم والتأكد من اتصالها بمركز التحكم لمعدة هوائية ذكية | EA | 21.9
206000032 | الاشراف على استبدال جميع الكروت بشاحن البطارية أو بلوحة التحكم لمعدة هوائية ذكية | Supervision for Replacement of all cards for Battery Charger (UPS) and ensuring that they are feeding control panel or all cards for control panel and ensuring that they are communicating with control center for smart OH equipment الاشراف على استبدال جميع الكروت الخاصة بشاحن البطارية (يو بى اس) والتأكد من تغذيتها لوحة التحكم أو الكروت الخاصة بلوحة التحكم والتأكد من اتصالها بمركز التحكم لمعدة هوائية ذكية | EA | 24.445
206000033 | الاشراف على فحص بطارية / شاحن لمعدة هوائية | Supervision for Inspection and testing of battery / charger for OH equipment الاشراف على فحص بطارية / شاحن لمعدة هوائية | EA | 20.9
206000034 | الاشراف على استبدال شاحن دائرة التحكم أو جزء من لوحة التحكم الطرفية لمعدة هوائية | Supervision for Replacement of charger or a part of control panel for OH equipment including Supervision of disconnection and reconnection works الاشراف على استبدال شاحن دائرة التحكم أو جزء من لوحة التحكم الطرفية لمعدة هوائية شاملاَ الاشراف على أعمال الفصل والتوصيل | EA | 26.4633
206000035 | الاشراف على فحص وصيانة محول التيار و محول الجهد لمعدة هوائية | Supervision for Inspection and maintenance of CT and VT for OH equipment and checking all related connections and making all required modifications الاشراف على فحص وصيانة محول التيار و محول الجهد لمعدة هوائية والتأكد من صحة جميع التوصيلات الخاصة بها وعمل التعديلات اللازمة | EA | 24.935
206000036 | الاشراف على فحص وصيانة جميع اسلاك التحكم والاتصالات لمعدة هوائية ذكية | Supervision for Inspection and Maintenance of all control and communications wires for smart OH equipment الاشراف على فحص وصيانة جميع اسلاك التحكم والاتصالات لمعدة هوائية ذكية | EA | 22.7443
206000037 | الاشراف على فحص وإختبار الاشارات مع مركز التحكم لمعدة هوائية ذكية | Supervision for Inspection and Testing of all alarms commands/indications with control center for smart OH equipment الاشراف على فحص وإختبار اتصال جميع الإنذارات/ القراءات/ الأوامر مع مركز التحكم لمعدة هوائية ذكية | EA | 24.2814
206000038 | الاشراف على فحص وصيانة مبين العطل لشبكة هوائية | Supervision for Inspection and maintenance of any type OH Earth Fault Indicator ( EFI ) for all phases with all accessories including Supervision for testing and modification of settings and integrated with control center الاشراف على فحص وصيانة مبين اتجاه العطل الأرضي اي نوع لشبكة هوائية لكامل الفازات مع ملحقاته شاملا الاشراف على الاختبار وتعديل الضبطيات واختبارات الربط مع مركز التحكم | ST | 36.535
206000039 | الاشراف على تفعيل واختبار جميع الإنذارات من مركز التحكم لمعدة هوائية ذكية | Supervision for Activation and Testing of all new alarms required by control center for smart OH equipment including Supervision of all conections works الاشراف على تفعيل واختبار جميع الانذارات الجديدة المطلوبة من قبل مركز التحكم لمعدة هوائية ذكية شاملا الاشراف على أعمال التوصيلات اللازمة | EA | 21.9
206000040 | الاشراف على استبدال قاطع لوحة التحكم لمعدة هوائية ذكية | Supervision for Replacement of MCB feeding control panel for smart OH equipment الاشراف على استبدال قاطع تيار الدائرة الكهربائية الخاص بتغذية لوحة التحكم لمعدة هوائية ذكية | EA | 15
206000041 | الاشراف على فحص وصيانة قاطع لوحة التحكم لمعدة هوائية ذكية | Supervision for Inspection and maintenance of MCB feeding control panel for smart OH equipment الاشراف على فحص وصيانة قاطع تيار الدائرة الكهربائية الخاص بتغذية لوحة التحكم لمعدة هوائية ذكية | EA | 11.68
206000042 | الاشراف على برمجة كروت لوحة التحكم لمعدة هوائية ذكية | Supervision for Configuration of all cards for control panel of smart OH equipment الاشراف على عمل البرمجة الخاصة لجميع الكروت للوحة التحكم لمعدة هوائية ذكية | EA | 27.4
206000043 | الاشراف على تركيب/استبدال مودم/هوائي لمعدة هوائية ذكية | Supervision for Insallation or Replacement of communication modem or Antenna for smart OH equipment including Supervision of configuration الاشراف على تركيب أو استبدال جهاز الاتصال (مودم) أو الهوائي لمعدة هوائية ذكية شاملا الاشراف على البرمجة | EA | 30.935
206000044 | الاشراف على فحص واختبار مودم/هوائي لمعدة هوائية ذكية | Supervision for Inspection and testing of communication device ( modem ) and Antenna and accessories, including Supervision of measuring of the signal strength and quality for smart OH equipment الاشراف على فحص واختبار جهاز الاتصال (مودم) والهوائي مع الملحقات شاملاَ الاشراف على فحص قوة وجودة الإشارة لمعدة هوائية ذكية | EA | 25.95
206000045 | الاشراف على تركيب/استبدال لوحة تحكم لمعدة هوائية ذكية | Supervision for Insallation or Replacement of control panel for smart OH equipment, Including Supervision of disconnection / reconnection works and all accessories الاشراف على تركيب أو استبدال لوحة تحكم لمعدة هوائية ذكية شاملا الاشراف على أعمال الفصل والتوصيل والملحقات | EA | 36
206000046 | الاشراف على إزالة لوحة تحكم لمعدة هوائية ذكية | Supervision for Removal of control panel for smart OH equipment, Including Supervision of disconnection / reconnection works and all accessories الاشراف على إزالة لوحة تحكم لمعدة هوائية ذكية شاملا الاشراف على أعمال الفصل والتوصيل والملحقات | EA | 34.2643
206000047 | الاشراف على فحص واستبدال جميع فيوزات لوحة التحكم لمعدة هوائية ذكية | Supervision for Inspection and Replacement of all fuses for control panel for smart OH equipment الاشراف على فحص واستبدال جميع فيوزات التغذية للوحة التحكم لمعدة هوائية ذكية | EA | 12.99
206000048 | الاشراف على فحص وتصحيح واختبار جميع توصيلات 220 فولت للوحة التحكم لمعدة هوائية ذكية | Supervision for Inspection, correction and testing of all 220v connections for control panel of smart OH equipment الاشراف على فحص وتصحيح واختبار جميع توصيلات 220 فولت للوحة التحكم لمعدة هوائية ذكية | EA | 26.08
206000049 | الاشراف على برمجه معدة هوائية ذكية أي نوع | Supervision for Programming of smart OH equipment, any type, including Supervision of downloading the program for the equipment and ensuring that the equipment and all signals are connected to the control center الاشراف على برمجه معدة هوائية ذكية، أي نوع، شاملا الاشراف على تنزيل البرنامج الخاص بالمعده والتاكد من توصيل جميع الإشارات والمعدة بمركز التحكم | EA | 32.3533
206000050 | الاشراف على ربط معدة هوائية ذكية قائمة مع مركزالتحكم | Supervision for Integration of an existing smart OH equipment ,any type, with control center الاشراف على ربط معدة هوائية ذكية قائمة ، أي نوع مع مركزالتحكم | EA | 32.8867
207000001 | الاشراف على تأريض عمود في تربة عادية/رملية | Supervision for Grounding of Pole by installing grounding one rod / two rods in normal / sandy soil, connecting grounding wire to both rod and the grounding terminal of the pole الاشراف على تأريض عمود بغرس قضيب / قضيبي تأريض في تربة عادية / رملية مع ربط سلك التأريض بالقضيب وبنقطة تأريض العمود | EA | 10.89
207000002 | الاشراف على تأريض عمود في تربة صخرية | Supervision for Grounding of Pole by installing grounding one rod / two rods in rocky soil ( that required the use of rocky excavation equipment ( ie. Digger )) , connecting grounding wire to both rod and the grounding terminal of the pole الاشراف على تأريض عمود بغرس قضيب / قضيبي تأريض في تربة صخرية ( التي يستخدم فيها معدات الحفر الصخري مثل الدقاق ) مع ربط سلك التأريض بالقضيب وبنقطة تأريض العمود | EA | 13.77
207000003 | الاشراف على عمل تأريض للأعمدة أوالمعدات الهوائية بدفن الطول في تربة صخرية | Supervision for Grounding of overhead poles or equipment by laying grounding wire with the specified length and depth to achieve the required earthing resisitance in rocky soil ( that required the use of rocky excavation equipment ( ie. Digger )) where grounding rods can not be installed الاشراف على عمل التأريض للأعمدة أوالمعدات الهوائية بدفن الطول المحدد من سلك التأريض بالعمق المطلوب لتحقيق قيمة المقاومة المحددة حسب مواصفات الشركة في التربة الصخرية ( التي يستخدم فيها معدات الحفر الصخري مثل الدقاق ) والتي يتعذر غرس قضبان التأريض فيها | M | 0.97167
207000004 | الاشراف على تأريض معدة هوائية بلوحة او ذراع مركبة على عمود/عمودين تربة عادية/رملية | Supervision for Grounding of pole-mounted equipment with (control or LV panel ) installed on single pole or H-frame or operating arm by the use of four (4) grounding rods, including Supervision of making and installation the grounding mesh under the equipment, and connect it to grounding wires and rods as per company specifications , including Supervision of all required laying and connections with equipment body and other accessories ( lightning arresters, MV fuse cutout and metallic structure and LV / control panel...etc ), with pole grounding stud, at normal / sandy soil الاشراف على تأريض معدة هوائية بلوحة ( تحكم او جهد منخفض ) او ذراع تشغيل مركبة على عمود أو عمودين باستخدام أربعة ( 4 ) قضبان تأريض ويشمل الاشراف على عمل شبكة من سلك التأريض تحت المعدات وربطها مع سلك وقضبان التأريض حسب مواصفات الشركة، يشمل جميع التمديدات والتوصيل مع جسم المعدة والملحقات الاخرى (مانعات الصواعق وفيوزات الجهد المتوسط والهيكل المعدني ولوحات التحكم والجهد المنخفض...الخ)، مع ربط سلك التأريض بنقطة تاريض العمود فى تربة عادية / رملية | EA | 33.03
207000005 | الاشراف على تأريض معدة هوائية بلوحة او ذراع مركبة على عمود/عمودين تربة صخرية | Supervision for Grounding of pole-mounted equipment with (control or LV panel ) installed on single pole or H-frame or operating arm by the use of four (4 ) grounding rods, including Supervision of making and installation the grounding mesh under the equipment, and connect it to grounding wires and rods as per company specifications , including Supervision of all required laying and connections with equipment body and other accessories ( lightning arresters, MV fuse cutout and metallic structure and LV / control panel...etc ), with pole grounding stud, at rocky soil ( that required the use of rocky excavtion equipment ( ie. Digger )) الاشراف على تأريض معدة هوائية بلوحة ( تحكم او جهد منخفض ) او ذراع تشغيل مركبة على عمود أو عمودين باستخدام أربعة ( 4 ) قضبان تأريض ويشمل الاشراف على عمل شبكة من سلك التأريض تحت المعدات وربطها مع سلك وقضبان التأريض حسب مواصفات الشركة، يشمل الاشراف على جميع التمديدات والتوصيل مع جسم المعدة والملحقات الاخرى (مانعات الصواعق وفيوزات الجهد المتوسط والهيكل المعدني ولوحات التحكم والجهد (المنخفض...الخ)، مع ربط سلك التأريض بنقطة تاريض العمود فى تربة صخرية ( التي يستخدم فيها معدات الحفر الصخري مثل الدقاق ) | EA | 43.65
207000006 | الاشراف على تأريض معدة هوائية مركبة على عمود او عمودين / كابل صاعد تربة عادية / رملية | Supervision for Grounding of pole-mounted equipment installed on single pole or H-frame / cable riser using four (4 ) grounding rods, including Supervision of laying of conductors, connections to equipment body and other accessories ( lightning arresters, MV fuse cutout, metallic structure...etc ), with pole grounding stud, at normal / sandy soil. الاشراف على تأريض معدة هوائية مركبة على عمود أو عمودين / كابل صاعد باستخدام أربعة 4 قضبان تأريض يشمل الاشراف على جميع التمديدات والتوصيل مع جسم المعدة والملحقات الاخرى (مانعات الصواعق وفيوزات الجهد المتوسط والهيكل المعدني ...الخ)، مع ربط سلك التأريض بنقطة تاريض العمود فى تربة عادية / رملية | EA | 30.06
207000007 | الاشراف على تأريض معدة هوائية مركبةعلى عمود او عمودين / كابل صاعد تربة صخرية | Supervision for Grounding of pole-mounted equipment installed on single pole or H-frame / cable riser using four (4 ) grounding rods, including Supervision of laying of conductors, connections to equipment body and other accessories ( lightning arresters, MV fuse cutout, metallic structure...etc ), with pole grounding stud, in rocky ( that required the use of rocky excavtion equipment ( ie. Digger )) الاشراف على تأريض معدة هوائية مركبة على عمود أو عمودين / كابل صاعد باستخدام أربعة 4 قضبان تأريض يشمل الاشراف على جميع التمديدات والتوصيل مع جسم المعدة والملحقات الاخرى (مانعات الصواعق وفيوزات الجهد المتوسط والهيكل المعدني ...الخ)، مع ربط سلك التأريض بنقطة تاريض العمود فى تربة صخرية (التي يستخدم فيها معدات الحفر الصخري مثل الدقاق | EA | 37.89
207000008 | الاشراف على عمل شبكة من سلك التأريض في تربة عادية | Supervision for Installation of grounding mesh burried under equipment and connecting it to grounding wires and rods for existing pole-mounted equipment in normal / sandy soil as per company specifications and requirements الاشراف على عمل شبكة من سلك التأريض وربطها مع سلك وقضبان التأريض تحت المعدات القائمة المركبة على أعمدة في تربة عادية / رملية حسب متطلبات ومواصفات الشركة | EA | 17.46
207000009 | الاشراف على عمل شبكة من سلك التأريض في تربة صخرية | Supervision for Installation of grounding mesh burried under equipment and connecting it to grounding wires and rods for existing pole-mounted equipment in in rocky soil ( that required the use of rocky excavation equipment ( ie. Digger )) as per company specifications and requirements. الاشراف على عمل شبكة من سلك التأريض وربطها مع سلك وقضبان التأريض تحت المعدات القائمة المركبة على أعمدة في تربة صخرية ( التي يستخدم فيها معدات الحفر الصخري مثل الدقاق) حسب متطلبات ومواصفات الشركة | EA | 22.05
301010101 | الاشراف على حفرمساركابل ج منخفض والردم بنفس نواتج الحفر لعدد من (1) الى (3) كابل تربة عادية/رملية غ.مسفلته | Supervision for Excavation a trench for one (1) to three (3) LV cables ,and backfilling and compaction with the same excavated materials at normal / sandy soil at UNFINISHED / ROUGH AREAS (no requirements from Municipality / MOT) الاشراف على حفرمساركابل جهد منخفض والردم بنفس نواتج الحفر لعدد من واحد (1) الى ثلاثة (3 ) كابلات في تربة عادية / رملية غير مسفلته ( والتي ليس لها اشتراطات اعادة من الامانة / وزارة الطرق والنقل ) | M | 4
301010102 | الاشراف على حفرمساركابل ج منخفض والردم بنفس نواتج الحفر لعدد (4) كابل تربة عادية/رملية غ مسفلته | Supervision for Excavation a trench for four (4) LV cables ,and backfilling and compaction with the same excavated materials at normal / sandy soil at UNFINISHED / ROUGH AREAS (no requirements from Municipality / MOT) الاشراف على حفرمساركابل جهد منخفض والردم نفس نواتج الحفر لعدد أربعة (4) كابلات في تربة عادية / رملية غير مسفلته ( والتي ليس لها اشتراطات اعادة من الامانة / وزارة الطرق والنقل ) | M | 5.22
301010103 | الاشراف على حفرمساركابل ج منخفض والردم بنفس نواتج الحفر لعدد من (1) الى (3 ) كابل تربة عادية/ رملية مسفلته | Supervision for Excavation a trench for one (1) to three (3) LV cables ,and backfilling and compaction with the same excavated materials at asphalted normal / sandy soil at FINISHED AREAS (no requirements from Municipality / MOT) الاشراف على حفرمساركابل جهد منخفض والردم بنفس نواتج الحفر لعدد من واحد (1) الى ثلاثة (3 ) كابلات في تربة عادية / رملية مسفلته ( والتي ليس لها اشتراطات اعادة من الامانة / وزارة الطرق و النقل ) | M | 4.59
301010104 | الاشراف على حفرمساركابل ج منخفض والردم بنفس نواتج الحفر لعدد (4) كابل تربة عادية/رملية مسفلته | Supervision for Excavation a trench for four (4) LV cables ,and backfilling and compaction with the same excavated materials at asphalted normal / sandy soil at FINISHED AREAS (no requirements from Municipality / MOT) الاشراف على حفرمساركابل جهد منخفض والردم بنفس نواتج الحفر لعدد أربعة (4) كابلات في تربة عادية / رملية مسفلته ( والتي ليس لها اشتراطات اعادة من الامانة / وزارة الطرق و النقل ) | M | 5.85
301010105 | الاشراف على حفرمساركابل ج منخفض والردم باستخدام مواد دفان جديدة لعدد من (1) الى (3 ) كابل تربة عادية/ رملية غ مسفلته حسب اشتراطات الأمانة | Supervision for Excavation a trench for one (1) to three (3) LV cables ,and backfilling and compaction with new backfilling materials (as per Municipality requirements) at normal / sandy soil at UNFINISHED / ROUGH AREAS الاشراف على حفريات مسار كابل جهد منخفض لعدد من واحد (1) الى ثلاثة (3 ) كابلات في تربة عادية / رملية غير مسفلته واعادة الردم والدك باستخدام مواد دفان جديدة حسب اشتراطات الأمانة | M | 4.86
301010106 | الاشراف على حفرمساركابل ج منخفض والردم باستخدام مواد دفان جديدة لعدد (4) كابل تربة عادية/ رملية غ مسفلته حسب اشتراطات الأمانة | Supervision for Excavation a trench for four (4) LV cables ,and backfilling and compaction with new backfilling materials (as per Municipality requirements) at normal / sandy soil at UNFINISHED / ROUGH AREAS الاشراف على حفريات مسار كابل جهد منخفض لعدد أربعة (4) كابلات في تربة عادية / رملية غير مسفلته و اعادة الردم والدك باستخدام مواد دفان جديدة حسب اشتراطات الأمانة | M | 6.21
301010107 | الاشراف على حفرمساركابل ج منخفض والردم باستخدام مواد دفان جديدة لعدد من (1) الى (3 ) كابل تربة عادية/ رملية مسفلته حسب اشتراطات الأمانة | Supervision for Excavation a trench for one (1) to three (3) LV cables ,and backfilling and compaction with new backfilling materials at asphalted normal / sandy soil at FINISHED AREAS (as per Municipality requirements) الاشراف على حفريات مسار كابل جهد منخفض لعدد من واحد (1) الى ثلاثة (3 ) كابلات في تربة عادية / رملية مسفلته واعادة الردم والدك باستخدام مواد دفان جديدة حسب اشتراطات الأمانة | M | 6.48
301010108 | الاشراف على حفرمساركابل ج منخفض والردم باستخدام مواد دفان جديدة لعدد (4) كابل تربة عادية/رملية مسفلته حسب اشتراطات الأمانة | Supervision for Excavation a trench for four (4) LV cables ,and backfilling and compaction with new backfilling materials at asphalted normal / sandy soil at FINISHED AREAS (as per Municipality requirements) الاشراف على حفريات مسار كابل جهد منخفض لعدد أربعة (4) كابلات في تربة عادية / رملية مسفلته واعادة الردم والدك باستخدام مواد دفان جديدة حسب اشتراطات الأمانة | M | 7.83
301010109 | الاشراف على حفرمساركابل ج منخفض والردم باستخدام مواد دفان جديدة لعدد من (1) الى (3 ) كابل تربة عادية/ رملية غ مسفلته حسب مواصفات وزارة الطرق و النقل | Supervision for Excavation a trench for one (1) to three (3) LV cables ,and backfilling and compaction with new backfilling materials (as per MOT requirements) at normal / sandy soil at UNFINISHED / ROUGH AREAS الاشراف على حفريات مسار كابل جهد منخفض لعدد من واحد (1) الى ثلاثة (3 ) كابلات في تربة عادية/رملية غير مسفلته وإعادة الردم والدك بإستخدام مواد دفان جديدة حسب مواصفات وزارة الطرق و النقل | M | 5.67
301010110 | الاشراف على حفرمساركابل ج منخفض والردم باستخدام مواد دفان جديدة لعدد (4) كابل تربة عادية/ رملية غ مسفلته حسب مواصفات وزارة الطرق و النقل | Supervision for Excavation a trench for four (4) LV cables ,and backfilling and compaction with new backfilling materials (as per MOT requirements) at normal / sandy soil at UNFINISHED / ROUGH AREAS الاشراف على حفريات مسار كابل جهد منخفض لعدد أربعة (4) كابلات في تربة عادية/رملية غير مسفلته وإعادة الردم والدك بإستخدام مواد دفان جديدة حسب مواصفات وزارة الطرق و النقل | M | 7.11
301010111 | الاشراف على حفرمساركابل ج منخفض والردم باستخدام مواد دفان جديدة لعدد من (1) الى (3) كابل تربة عادية/ رملية مسفلته حسب مواصفات وزارة الطرق و النقل | Supervision for Excavation a trench for one (1) to three (3) LV cables ,and backfilling and compaction with new backfilling materials at asphalted normal / sandy soil at FINISHED AREAS (as per MOT requirements) الاشراف على حفريات مسار كابل جهد منخفض لعدد من واحد (1) الى ثلاثة (3 ) كابلات في تربة عادية/رملية مسفلته وإعادة الردم والدك بإستخدام مواد دفان جديدة حسب مواصفات وزارة الطرق و النقل | M | 6.93
301010112 | الاشراف على حفرمساركابل ج منخفض والردم باستخدام مواد دفان جديدة لعدد (4) كابل تربة عادية/رملية مسفلته حسب مواصفات وزارة الطرق و النقل | Supervision for Excavation a trench for four (4) LV cables ,and backfilling and compaction with new backfilling materials at asphalted normal / sandy soil at FINISHED AREAS (as per MOT requirements) الاشراف على حفريات مسار كابل جهد منخفض لعدد أربعة (4) كابلات في تربة عادية/رملية مسفلته وإعادة الردم والدك بإستخدام مواد دفان جديدة حسب مواصفات وزارة الطرق و النقل | M | 8.46
301010201 | الاشراف على حفرمساركابل ج متوسط والردم بنفس نواتج الحفر لعدد (1) كابل تربة عادية/ رملية غ مسفلته | Supervision for Excavation a trench for one (1) MV cable ,and backfilling and compaction with the same excavated materials at normal / sandy soil at UNFINISHED / ROUGH AREAS (no requirements from Municipality / MOT) الاشراف على حفرمساركابل جهد متوسط والردم بنفس نواتج الحفر لعدد واحد (1) كابل في تربة عادية / رملية غير مسفلته ( والتي ليس لها اشتراطات اعادة من الامانة / وزارة الطرق و النقل ) | M | 4.14
301010202 | الاشراف على حفرمساركابل ج متوسط والردم بنفس نواتج الحفر لعدد (2) كابل تربة عادية/رملية غ مسفلته | Supervision for Excavation a trench for two (2) MV cables ,and backfilling and compaction with the same excavated materials at normal / sandy soil at UNFINISHED / ROUGH AREAS (no requirements from Municipality / MOT) الاشراف على حفرمساركابل جهد متوسط والردم بنفس نواتج الحفر لعدد أثنين (2) كابل في تربة عادية / رملية غير مسفلته ( والتي ليس لها اشتراطات اعادة من الامانة / وزارة الطرق و النقل ) | M | 5.31
301010203 | الاشراف على حفرمساركابل ج متوسط والردم بنفس نواتج الحفر لعدد (3) كابل تربة عادية/رملية غ مسفلته | Supervision for Excavation a trench for three (3) MV cables ,and backfilling and compaction with the same excavated materials at normal / sandy soil at UNFINISHED / ROUGH AREAS (no requirements from Municipality / MOT) الاشراف على حفرمساركابل جهد متوسط والردم بنفس نواتج الحفر لعدد ثلاثة (3) كابلات في تربة عادية / رملية غير مسفلته ( والتي ليس لها اشتراطات اعادة من الامانة / وزارة الطرق و النقل ) | M | 6.75
301010204 | الاشراف على حفرمساركابل ج متوسط والردم بنفس نواتج الحفر لعدد (4) كابل تربة عادية/رملية غ مسفلته | Supervision for Excavation a trench for four (4) MV cables ,and backfilling and compaction with the same excavated materials at normal / sandy soil at UNFINISHED / ROUGH AREAS (no requirements from Municipality / MOT) الاشراف على حفرمساركابل جهد متوسط والردم بنفس نواتج الحفر لعدد أربعة (4) كابلات في تربة عادية / رملية غير مسفلته ( والتي ليس لها اشتراطات اعادة من الامانة / وزارة الطرق و النقل ) | M | 8.37
301010205 | الاشراف على حفرمساركابل ج متوسط والردم بنفس نواتج الحفر لعدد (1) كابل تربة عادية/رملية مسفلته | Supervision for Excavation a trench for one (1) MV cable ,and backfilling and compaction with the same excavated materials at asphalted normal / sandy soil at FINISHED AREAS (no requirements from Municipality / MOT) الاشراف على حفرمساركابل جهد متوسط والردم بنفس نواتج الحفر لعدد واحد (1) كابل في تربة عادية / رملية مسفلته ( والتي ليس لها اشتراطات اعادة من الامانة / وزارة الطرق و النقل ) | M | 4.68
301010206 | الاشراف على حفرمساركابل ج متوسط والردم بنفس نواتج الحفر لعدد (2) كابل تربة عادية/رملية مسفلته | Supervision for Excavation a trench for two (2) MV cables ,and backfilling and compaction with the same excavated materials at asphalted normal / sandy soil at FINISHED AREAS (no requirements from Municipality / MOT) الاشراف على حفرمساركابل جهد متوسط والردم بنفس نواتج الحفر لعدد أثنين (2) كابل في تربة عادية/رملية مسفلته ( والتي ليس لها اشتراطات اعادة من الامانة / وزارة الطرق و النقل) | M | 6.21
301010207 | الاشراف على حفرمساركابل ج متوسط والردم بنفس نواتج الحفر لعدد (3) كابل تربة عادية/ رملية مسفلته | Supervision for Excavation a trench for three (3) MV cables ,and backfilling and compaction with the same excavated materials at asphalted normal / sandy soil at FINISHED AREAS (no requirements from Municipality / MOT) الاشراف على حفرمساركابل جهد متوسط والردم بنفس نواتج الحفر لعدد ثلاثة (3) كابلات في تربة عادية / رملية مسفلته ( والتي ليس لها اشتراطات اعادة من الامانة / وزارة الطرق و النقل ) | M | 7.65
301010208 | الاشراف على حفرمساركابل ج متوسط والردم بنفس نواتج الحفر لعدد (4) كابل تربة عادية/رملية مسفلته | Supervision for Excavation a trench for four (4) MV cables ,and backfilling and compaction with the same excavated materials at asphalted normal / sandy soil at FINISHED AREAS (no requirements from Municipality / MOT) الاشراف على حفرمساركابل جهد متوسط والردم بنفس نواتج الحفر لعدد أربعة (4) كابلات في تربة عادية/رملية مسفلته ( والتي ليس لها اشتراطات اعادة من الامانة / وزارة الطرق و النقل ) | M | 9.27
301010209 | الاشراف على حفرمساركابل ج متوسط والردم باستخدام مواد دفان جديدة لعدد (1) كابل تربة عادية/ رملية غ مسفلته حسب اشتراطات الأمانة | Supervision for Excavation a trench for one (1) MV cable ,and backfilling and compaction with new backfilling materials (as per Municipality requirements) at normal / sandy soil at UNFINISHED / ROUGH AREAS الاشراف على حفريات مسار كابل جهد متوسط لعدد واحد (1) كابل في تربة عادية / رملية غير مسفلته واعادة الردم والدك باستخدام مواد دفان جديدة حسب اشتراطات الأمانة | M | 5.22
301010210 | الاشراف على حفرمساركابل ج متوسط والردم باستخدام مواد دفان جديدة لعدد (2) كابل تربة عادية/رملية غ مسفلته حسب اشتراطات الأمانة | Supervision for Excavation a trench for two (2) MV cables ,and backfilling and compaction with new backfilling materials (as per Municipality requirements) at normal / sandy soil at UNFINISHED / ROUGH AREAS الاشراف على حفريات مسار كابل جهد متوسط لعدد أثنين (2) كابل في تربة عادية / رملية غير مسفلته واعادة الردم والدك باستخدام مواد دفان جديدة حسب اشتراطات الأمانة | M | 6.39
301010211 | الاشراف على حفرمساركابل ج متوسط والردم باستخدام مواد دفان جديدة لعدد (3) كابل تربة عادية/رملية غ مسفلته حسب اشتراطات الأمانة | Supervision for Excavation a trench for three (3) MV cables ,and backfilling and compaction with new backfilling materials (as per Municipality requirements) at normal / sandy soil at UNFINISHED / ROUGH AREAS الاشراف على حفريات مسار كابل جهد متوسط لعدد ثلاثة (3) كابلات في تربة عادية / رملية غير مسفلته واعادة الردم والدك باستخدام مواد دفان جديدة حسب اشتراطات الأمانة | M | 8.55
301010212 | الاشراف على حفرمساركابل ج متوسط والردم باستخدام مواد دفان جديدة لعدد (4) كابل تربة عادية/رملية غ مسفلته حسب اشتراطات الأمانة | Supervision for Excavation a trench for four (4) MV cables ,and backfilling and compaction with new backfilling materials (as per Municipality requirements) at normal / sandy soil at UNFINISHED / ROUGH AREAS الاشراف على حفريات مسار كابل جهد متوسط لعدد أربعة (4) كابلات في تربة عادية / رملية غير مسفلته واعادة الردم والدك باستخدام مواد دفان جديدة حسب اشتراطات الأمانة | M | 10.71
301010213 | الاشراف على حفرمساركابل ج متوسط والردم باستخدام مواد دفان جديدة لعدد (1) كابل تربة عادية/رملية مسفلته حسب اشتراطات الأمانة | Supervision for Excavation a trench for one (1) MV cable ,and backfilling and compaction with new backfilling materials at asphalted normal / sandy soil at FINISHED AREAS (as per Municipality requirements) الاشراف على حفريات مسار كابل جهد متوسط لعدد واحد (1) كابل في تربة عادية / رملية مسفلته واعادة الردم والدك باستخدام مواد دفان جديدة حسب اشتراطات الأمانة | M | 6.21
301010214 | الاشراف على حفرمساركابل ج متوسط والردم باستخدام مواد دفان جديدة لعدد (2) كابل تربة عادية/رملية مسفلته حسب اشتراطات الأمانة | Supervision for Excavation a trench for two (2) MV cables ,and backfilling and compaction with new backfilling materials at asphalted normal / sandy soil at FINISHED AREAS (as per Municipality requirements) الاشراف على حفريات مسار كابل جهد متوسط لعدد أثنين (2) كابل في تربة عادية / رملية مسفلته واعادة الردم والدك باستخدام مواد دفان جديدة حسب اشتراطات الأمانة | M | 7.74
301010215 | الاشراف على حفرمساركابل ج متوسط والردم باستخدام مواد دفان جديدة لعدد (3) كابل تربة عادية/رملية مسفلته حسب اشتراطات الأمانة | Supervision for Excavation a trench for three (3) MV cables ,and backfilling and compaction with new backfilling materials at asphalted normal / sandy soil at FINISHED AREAS (as per Municipality requirements) الاشراف على حفريات مسار كابل جهد متوسط لعدد ثلاثة (3) كابلات في تربة عادية/رملية مسفلته واعادة الردم والدك باستخدام مواد دفان جديدة حسب اشتراطات الأمانة | M | 9.9
301010216 | الاشراف على حفرمساركابل ج متوسط والردم باستخدام مواد دفان جديدة لعدد (4) كابل تربة عادية/رملية مسفلته حسب اشتراطات الأمانة | Supervision for Excavation a trench for four (4) MV cables ,and backfilling and compaction with new backfilling materials at asphalted normal / sandy soil at FINISHED AREAS (as per Municipality requirements) الاشراف على حفريات مسار كابل جهد متوسط لعدد أربعة (4) كابلات في تربة عادية / رملية مسفلته واعادة الردم والدك باستخدام مواد دفان جديدة حسب اشتراطات الأمانة | M | 11.97
301010217 | الاشراف على حفرمساركابل ج متوسط والردم باستخدام مواد دفان جديدة لعدد (1) كابل تربة عادية/ رملية غ مسفلته حسب مواصفات وزارة الطرق و النقل | Supervision for Excavation a trench for one (1) MV cable ,and backfilling and compaction with new backfilling materials (as per MOT requirements) at normal / sandy soil at UNFINISHED / ROUGH AREAS الاشراف على حفريات مسار كابل جهد متوسط لعدد واحد (1) كابل في تربة عادية/رملية غير مسفلته وإعادة الردم والدك بإستخدام مواد دفان جديدة حسب مواصفات وزارة الطرق و النقل | M | 5.85
301010218 | الاشراف على حفرمساركابل ج متوسط والردم باستخدام مواد دفان جديدة لعدد (2) كابل تربة عادية/رملية غ مسفلته حسب مواصفات وزارة الطرق و النقل | Supervision for Excavation a trench for two (2) MV cables ,and backfilling and compaction with new backfilling materials (as per MOT requirements) at normal \ sandy soil at UNFINISHED / ROUGH AREAS الاشراف على حفريات مسار كابل جهد متوسط لعدد أثنين (2) كابل تربة عادية/رملية غير مسفلته وإعادة الردم والدك بإستخدام مواد دفان جديدة حسب مواصفات وزارة الطرق و النقل | M | 7.2
301010219 | الاشراف على حفرمساركابل ج متوسط والردم باستخدام مواد دفان جديدة لعدد (3) كابل تربة عادية/رملية غ مسفلته حسب مواصفات وزارة الطرق و النقل | Supervision for Excavation a trench for three (3) MV cables ,and backfilling and compaction with new backfilling materials (as per MOT requirements) at normal / sandy soil at UNFINISHED / ROUGH AREAS الاشراف على حفريات مسار كابل جهد متوسط لعدد ثلاثة (3) كابلات في تربة عادية/رملية غير مسفلته وإعادة الردم والدك بإستخدام مواد دفان جديدة حسب مواصفات وزارة الطرق و النقل | M | 9.36
301010220 | الاشراف على حفرمساركابل ج متوسط والردم باستخدام مواد دفان جديدة لعدد (4) كابل تربة عادية/رملية غ مسفلته حسب مواصفات وزارة الطرق و النقل | Supervision for Excavation a trench for four (4) MV cables ,and backfilling and compaction with new backfilling materials (as per MOT requirements) at normal / sandy soil at UNFINISHED / ROUGH AREAS الاشراف على حفريات مسار كابل جهد متوسط لعدد أربعة (4) كابلات في تربة عادية/رملية غير مسفلته وإعادة الردم والدك بإستخدام مواد دفان جديدة حسب مواصفات وزارة الطرق و النقل | M | 11.61
301010221 | الاشراف على حفرمساركابل ج متوسط والردم باستخدام مواد دفان جديدة لعدد (1) كابل تربة عادية/رملية مسفلته حسب مواصفات وزارة الطرق و النقل | Supervision for Excavation a trench for one (1) MV cable ,and backfilling and compaction with new backfilling materials at asphalted normal / sandy soil at FINISHED AREAS (as per MOT requirements) الاشراف على حفريات مسار كابل جهد متوسط لعدد واحد (1) كابل في تربة عادية/رملية مسفلته وإعادة الردم والدك بإستخدام مواد دفان جديدة حسب مواصفات وزارة الطرق و النقل | M | 6.75
301010222 | الاشراف على حفرمساركابل ج متوسط والردم باستخدام مواد دفان جديدة لعدد (2) كابل تربة عادية/رملية مسفلته حسب مواصفات وزارة الطرق و النقل | Supervision for Excavation a trench for two (2) MV cables ,and backfilling and compaction with new backfilling materials at asphalted normal / sandy soil at FINISHED AREAS (as per MOTrequirements) الاشراف على حفريات مسار كابل جهد متوسط لعدد أثنين (2) كابل في تربة عادية/رملية مسفلته وإعادة الردم والدك بإستخدام مواد دفان جديدة حسب مواصفات وزارة الطرق و النقل | M | 8.55
301010223 | الاشراف على حفرمساركابل ج متوسط والردم باستخدام مواد دفان جديدة لعدد (3) كابل تربة عادية/رملية مسفلته حسب مواصفات وزارة الطرق و النقل | Supervision for Excavation a trench for three (3) MV cables ,and backfilling and compaction with new backfilling materials at asphalted normal / sandy soil at FINISHED AREAS (as per MOT requirements) الاشراف على حفريات مسار كابل جهد متوسط لعدد ثلاثة (3) كابلات في تربة عادية/رملية مسفلته وإعادة الردم والدك بإستخدام مواد دفان جديدة حسب مواصفات وزارة الطرق و النقل | M | 10.98
301010224 | الاشراف على حفرمساركابل ج متوسط والردم باستخدام مواد دفان جديدة لعدد (4) كابل تربة عادية/رملية مسفلته حسب مواصفات وزارة الطرق و النقل | Supervision for Excavation a trench for four (4) MV cables ,and backfilling and compaction with new backfilling materials at asphalted normal / sandy soil at FINISHED AREAS (as per MOT requirements) الاشراف على حفريات مسار كابل جهد متوسط لعدد أربعة (4) كابلات في تربة عادية / رملية مسفلته وإعادة الردم والدك بإستخدام مواد دفان جديدة حسب مواصفات وزارة الطرق و النقل | M | 13.23
301010301 | الاشراف على الحفر و اعادة الردم و الدك بنفس نواتج الحفر بالمتر المكعب في التربة العادية/الرملية الغير مسفلتة | Supervision for Excavation, backfilling and compaction quantities in cubic meter ( M3) with the same excavated materials at normal / sandy soil UNFINISHED / ROUGH AREAS when it is required to lay more than four (4) LV/ MV cables or when it is required to increase the width or depth other than company specifications and standards or for splice bits or non-standard excavation or for surface excavation of temporary cable laying at UNFINISHED / ROUGH AREAS (no requirements from Municipality / MOT) or the extra excavations resulting from laying communication pipes with LV/ MV cables or open trench excavations for communication cables only when required الاشراف على الحفر و اعادة الردم و الدك بنفس نواتج الحفر ( والتي ليس لها اشتراطات اعادة من الامانة / وزارة الطرق و النقل ) بالمتر المكعب في التربة العادية / الرملية الغير مسفلته في حال تطلب العمل الحفر واعادة الردم لتمديد اكثر من أربعة (4) كابلات جهد منخفض أو متوسط عند الحاجة لزيادة العمق/العرض عن المواصفات المعتمدة بالشركة او لحفريات وصلات اللحام او الحفريات غير القياسية أو الحفريات السطحية لتمديد الكابل المؤقت في المناطق الغير مسفلتة او الحفريات الزائدة الناتجة عن تمديد مواسير الاتصالات مع كابلات الجهد المنخفض أو المتوسط او في حال الحفريات المفتوحة الخاصة بكابلات الاتصالات فقط عند الحاجة | M3 | 10.26
301010302 | الاشراف على الحفر و اعادة الردم و الدك بنفس نواتج الحفر بالمتر المكعب في التربة العادية/الرملية المسفلتة | Supervision for Excavation, backfilling and compaction quantities in cubic meter ( M3) with the same excavated materials at asphalted normal / sandy soil when it is required to lay more than four (4) LV / MV cables or when it is required to increase the width or depth other than company specifications and standards or for splice bits or non-standard excavation or for surface excavation of temporary cable laying at FINISHED AREAS (no requirements from Municipality / MOT) or the extra excavations resulting from laying communication pipes with LV/ MV cables or open trench excavations for communication cables only when required الاشراف على الحفر و اعادة الردم و الدك بنفس نواتج الحفر ( والتي ليس لها اشتراطات اعادة من الامانة / وزارة الطرق و النقل ) بالمتر المكعب في التربة العادية / الرملية المسفلتة في حال تطلب العمل الحفر واعادة الردم لتمديد اكثر من أربعة (4) كابلات جهد منخفض أو متوسط عند الحاجة لزيادة العمق/العرض عن المواصفات المعتمدة بالشركة او لحفريات وصلات اللحام أو الحفريات غير القياسية او الحفريات السطحية لتمديد الكابل المؤقت في المناطق المسفلتة او الحفريات الزائدة الناتجة عن تمديد مواسير الاتصالات مع كابلات الجهد المنخفض أو المتوسط او في حال الحفريات المفتوحة الخاصة بكابلات الاتصالات فقط عند الحاجة | M3 | 11.34
301010303 | الاشراف على الحفر و اعادة الردم و الدك بمواد دفان جديدة حسب اشتراطات الأمانة بالمتر المكعب في التربة العادية/الرملية الغير مسفلتة | Supervision for Excavation, backfilling and compaction quantities in cubic meter ( M3) with new backfilling materials at normal / sandy soil when it is required to lay more than four (4) LV / MV cables or when it is required to increase the width or depth other than company specifications and standards or for splice bits or non-standard excavation or for surface excavation of temporary cable laying at UNFINISHED / ROUGH AREAS (as per Municipality requirements) or the extra excavations resulting from laying communication pipes with LV/ MV cables or open trench excavations for communication cables only when required الاشراف على الحفر و اعادة الردم و الدك باستخدام مواد دفان جديدة حسب اشتراطات الأمانة بالمتر المكعب في التربة العادية /الرملية في حال تطلب العمل الحفر واعادة الردم لتمديد اكثر من أربعة (4) كابلات جهد منخفض أو متوسط عند الحاجة لزيادة العمق/العرض عن المواصفات المعتمدة بالشركة او لحفريات وصلات اللحام أو الحفريات غير القياسية او الحفريات السطحية لتمديد الكابل المؤقت في المناطق الغير مسفلتة او الحفريات الزائدة الناتجة عن تمديد مواسير الاتصالات مع كابلات الجهد المنخفض أو المتوسط او في حال الحفريات المفتوحة الخاصة بكابلات الاتصالات فقط عند الحاجة | M3 | 11.61
301010304 | الاشراف على الحفر و اعادة الردم و الدك بمواد دفان جديدة حسب اشتراطات الأمانة بالمتر المكعب في التربة العادية/الرملية المسفلتة | Supervision for Excavation, backfilling and compaction quantities in cubic meter ( M3) with new backfilling materials at normal / sandy soil when it is required to lay more than four (4) LV / MV cables or when it is required to increase the width or depth other than company specifications and standards or for splice bits or non-standard excavation or for surface excavation of temporary cable laying at FINISHED AREAS (as per Municipality requirements) or the extra excavations resulting from laying communication pipes with LV/ MV cables or open trench excavations for communication cables only when required الاشراف على الحفر و اعادة الردم و الدك باستخدام مواد دفان جديدة حسب اشتراطات الأمانة بالمتر المكعب في التربة العادية / الرملية في حال تطلب العمل الحفر واعادة الردم لتمديد اكثر من أربعة (4) كابلات جهد منخفض أو متوسط عند الحاجة لزيادة العمق/العرض عن المواصفات المعتمدة بالشركة او لحفريات وصلات اللحام أو الحفريات غير القياسية او الحفريات السطحية لتمديد الكابل المؤقت في المناطق المسفلتة او الحفريات الزائدة الناتجة عن تمديد مواسير الاتصالات مع كابلات الجهد المنخفض أو المتوسط او في حال الحفريات المفتوحة الخاصة بكابلات الاتصالات فقط عند الحاجة | M3 | 14.22
301010305 | الاشراف على الحفر و اعادة الردم و الدك بمواد دفان جديدة حسب مواصفات وزارة الطرق والنقل بالمتر المكعب في التربة العادية/الرملية الغير مسفلتة | Supervision for Excavation, backfilling and compaction quantities in cubic meter ( M3) with new backfilling materials at normal / sandy soil when it is required to lay more than four (4) LV / MV cables or when it is required to increase the width or depth other than company specifications and standards or for splice bits or non-standard excavation or for surface excavation of temporary cable laying at UNFINISHED / ROUGH AREAS (as per MOT) or the extra excavations resulting from laying communication pipes with LV/ MV cables or open trench excavations for communication cables only when required الاشراف على الحفر و اعادة الردم و الدك باستخدام مواد دفان جديدة حسب مواصفات وزارة الطرق والنقل بالمتر المكعب في التربة العادية / الرملية في حال تطلب العمل الحفر واعادة الردم لتمديد اكثر من أربعة (4) كابلات جهد منخفض أو متوسط عند الحاجة لزيادة العمق/العرض عن المواصفات المعتمدة بالشركة او لحفريات وصلات اللحام أو الحفريات غير القياسية او الحفريات السطحية لتمديد الكابل المؤقت في المناطق الغير مسفلتة او الحفريات الزائدة الناتجة عن تمديد مواسير الاتصالات مع كابلات الجهد المنخفض أو المتوسط او في حال الحفريات المفتوحة الخاصة بكابلات الاتصالات فقط عند الحاجة | M3 | 12.33
301010306 | الاشراف على الحفر و اعادة الردم و الدك بمواد دفان جديدة حسب مواصفات وزارة الطرق والنقل بالمتر المكعب في التربة العادية/الرملية المسفلتة | Supervision for Excavation, backfilling and compaction quantities in cubic meter ( M3) with new backfilling materials at normal / sandy soil when it is required to lay more than four (4) LV/ MV cables or when it is required to increase the width or depth other than company specifications and standards or for splice bits or non-standard excavation or for surface excavation of temporary cable laying at FINISHED AREAS (as per MOT) or the extra excavations resulting from laying communication pipes with LV/ MV cables or open trench excavations for communication cables only when required الاشراف على الحفر و اعادة الردم و الدك باستخدام مواد دفان جديدة حسب مواصفات وزارة الطرق و النقل بالمتر المكعب في التربة العادية / الرملية في حال تطلب العمل الحفر واعادة الردم لتمديد اكثر من أربعة (4) كابلات جهد منخفض أو متوسط عند الحاجة لزيادة العمق/العرض عن المواصفات المعتمدة بالشركة او لحفريات وصلات اللحام أو الحفريات غير القياسية او الحفريات السطحية لتمديد الكابل المؤقت في المناطق المسفلتة او الحفريات الزائدة الناتجة عن تمديد مواسير الاتصالات مع كابلات الجهد المنخفض أو المتوسط او في حال الحفريات المفتوحة الخاصة بكابلات الاتصالات فقط عند الحاجة | M3 | 14.76
301010307 | النسبة المئويه الإضافية للبنود عند الاشراف على الحفر واعادة الردم و الدك في تربة صخرية | Percentage rate to be applied to the contract items from ( 301010105 ) to ( 301010112 ) and from (301010209) to (301010224) and from (301010303) to (301010306) in case of Supervision for excavation, backfilling and compaction in rocky areas ( that required the use of rocky excavation equipment ( ie. Digger )) النسبة المئوية الإضافية للبنود من ( 301010105 ) الى ( 301010112 ) والبنود من (301010209) الى (301010224) والبنود من (301010303) الى (301010306) عند الاشراف على الحفر وإعادة الردم و الدك في تربة صخرية (التي يستخدم فيها معدات الحفر الصخري مثل الدقاق) | % | 0.2
301010308 | النسبة الإضافية عند الاشراف على بنود الحفريات في موقع مرصوف بالبلاط أوالخرسانة في تربة عادية | Percentage rate to be applied to the contract items from (301010101) to 301010102) and from ( 301010105) to ( 301010106) and from 301010109) to ( 301010110) and from (301010201) to (301010204) and from (301010209) to (301010212) and from (301010217) to (301010220) and (301010301) and (301010303) and (301010305) in case of Supervision for excavation, backfilling and compaction in finished non-asphalted areas / sidewalks flat concrete / paved with tiles or the paid Municipality/Baladiyah parkings in normal / sandy soil ,including removal of damaged tiles from trench sides النسبة الإضافية للبنود من (301010101) الى ( 301010102) والبنود من ( 301010105) الى ( 301010106) و البنود من ( 301010109)الى ( 301010110) والبنود من (301010201) الى (301010204) والبنود من (301010209) الى (301010212) والبنود من (301010217) الى (301010220) والبنود (301010301) و (301010303) و(301010305) عند الاشراف على الحفر وإعادة الردم والدك في مسار الكابلات للمواقع الغير مسفلتة المرصوفة بالبلاط أو الخرسانة أو مواقف الأمانة/البلدية مدفوعة الأجر في تربة عادية / رملية شاملاً إزالة البلاط المتضرر من جوانب الحفرية | % | 0.07
301010309 | النسبة الإضافية عند الاشراف على بنود محددة من أعمال الحفر واعادة الردم والدك عند العمل بالشوارع الضيقة والمزدحمه | Percentage rate to be applied to the contract items from (301010101) to ( 301010112) and from (301010201) to (301010224) and from (301010301) to (301010306) and item no. ( 301030001 ) in case of Supervision for excavation, backfilling and compaction in narrow rods/ alleys, crowded areas as specified by company that required to be closed while performing the works (i.e. historical areas, central areas of The two Holly Mosques or similar places) النسبة الإضافية للبنود من (301010101) الى ( 301010112) والبنود من (301010201) الى (301010224) والبنود من (301010301) الى (301010306) والبند رقم ( 301030001 ) عند الاشراف على أعمال الحفر وإعادة الردم والدك بالشوارع الضيقة والمزدحمة التي تحددها الشركة والتي تتطلب إغلاقها أثناء أعمال التنفيذ وأيضا المواقع التي يصعب فيها العمل ( مثل المناطق التاريخة / المنطقة المركزية للحرمين / المناطق المشابهة | % | 0.1
301010310 | النسبة المئوية الإضافية للبنود محددة عند العمل بالشوارع التي لا تتبع الامانة او وزارة الطرق و النقل وتتبع الجهات الاخرى ذات العلاقة مثل الهيئات الملكية او المسار الرياضي .. الخ حسب توجيهات الشركة | Percentage rate to be applied to the contract items from ( 301010101 ) to ( 301010108 ) and from 301010201) to (301010216) and from (301010301) to (301010304), ( 301030001 ) and from 306010001) to (306010004), (306010005) and from 306020001) to (306020014) in case of excavation, backfilling and compaction in the roads not belong to Municipality or MOT like Royal Commissions or the Sports Track, etc. as per company instructions النسبة المئوية الإضافية للبنود من ( 301010101) الى (301010108 ) والبنود من (301010201) الى (301010216) والبنود من (301010301) الى (301010304) والبند رقم ( 301030001 ) والبند رقم (306010001) والبنود ارقام (306010004 ) الى (306010006) والبنود من (306020001) الى (306020014)عند الحفر وإعادة الردم و الدك بالشوارع التي لا تتبع الامانة او وزارة الطرق و النقل وتتبع الجهات الاخرى ذات العلاقة مثل الهيئات الملكية او المسار الرياضي .. الخ حسب توجيهات الشركة | % | 0.075
301020001 | الاشراف على حفردقيق مسار كابل ج.منخفض واتصالات بعرض<=20سم عمق<=65سم | Supervision for Excavation mini-cable trench for LV cables or communication cabel only, using special equipment for cable route up to and including 20 cm width and up to and including 65 cm depth, and backfilling with company and MUNICIPALITY / MOT approved materials ( i.e. concrete layer , etc.) in any soil type الاشراف على الحفريات الدقيقة لمسار كابلات الجهد المنخفض أو كابلات الإتصلات فقط بعرض حتى ويشمل 20 سم وبعمق حتى ويشمل 65 سم، وإعادة الردم بمواد خاصة (صبة خرسانية او خلافه) حسب مواصفات الامانة / وزارة الطرق و النقل ومتطلبات الشركة بأي نوع تربه | M | 8.64
301020002 | الاشراف على حفردقيق مسار كابل ج.متوسط بعرض<=20سم عمق > 65 سم<=80سم | Supervision for Excavation mini-cable trench for MV cables , using special equipment for cable route up to and including 20 cm width and above 65 cm up to and including 80 cm depth, and backfilling with company and MUNICIPALITY / MOT approved materials ( i.e. concrete layer , etc.) in any soil type الاشراف على الحفريات الدقيقة لمسار كابلات الجهد المتوسط بعرض حتى ويشمل 20 سم وبعمق أكبر من 65 سم حتى ويشمل 80 سم، وإعادة الردم بمواد خاصة (صبة خرسانية او خلافه) حسب مواصفات الامانة / وزارة الطرق و النقل ومتطلبات الشركة بأي نوع تربه | M | 9.63
301030001 | الاشراف على الحفر اليدوي لمسار الكابلات باستخدام معدات يدوية | Supervision for Manual excavation of cable trench using manual equipment in sensitive sites and any other sites specified by company in any soil type الاشراف على الحفر اليدوي لمسار الكابلات باستخدام معدات يدوية لعمل الحفريات المطلوبة بالمواقع الحساسة وكذلك المواقع المحددة من قبل الشركة وبأي نوع تربة | M3 | 13.05
301030002 | الاشراف على توريد مواد دفان لرفع مستوى / منسوب مسار الكابلات وقواعد المحطات الجديدة | Supervision for Supplying backfilling materials ( clean sand or normal soil ) for levelling of new cable routes or equipment foundations in case of non standard level low level ) or supplying special backfilling materials in case of special MUNICIPALITY and company requirements ( including Supervision for backfilling and compaction works ) الاشراف على توريد مواد دفان ( رمل ناعم أو رمل نظيف أو تربة عادية ) لرفع مستوى مسار الكابلات وقواعد المحطات الجديدة في حال كان منسوب مسار التمديد وقواعد المحطات منخفض وغير قياسي وفقاً لمتطلبات الشركة تشمل الاشراف على الردم والدك وتسوية الطرق | M3 | 2.88
301030003 | الاشراف على توريد مواد دفان خاصة معتمدة لطبقة ما تحت الأساس عند وجود متطلبات خاصة من الأمانة | Supervision for Supplying of special backfilling material ( These are backfilling materials with special mixtures, other than gravel and clay used in regular backfilling materials. ) for sub-base course layer (under asphalt layer) in case of special MUNICIPALITY and company requirements including Supervision of backfilling and compaction works الاشراف على توريد مواد دفان خاصة (هي مواد الدفان بخلطات خاصة خلاف الحصى والطين المستخدم بمواد الدفان العادية) معتمدة لطبقة ما تحت الأساس (تحت طبقة الإسفلت) في حال وجود متطلبات خاصة منصوص عليها من الامانة شاملا الاشراف على اعمال الردم والدك | M3 | 6.905
301030004 | الاشراف على توريد واستخدام عامل تفتيت الصخور فائقة الصمت لحفرية مسار الكابلات | Supervision for Supplying and using of high range soundless cracking agent for cables routes when excavating in marble solid rock areas or similar ( excluding Supervision for excavation works الاشراف على توريد واستخدام عامل تفتيت الصخور فائقة الصمت لحفريات مسار الكابلات عند الحفر في مواقع الصخور الرخامية الصلبة أو ما يماثلها والبند لا يشمل الاشراف على اعمال الحفريات | M2 | 140.8286
301030005 | الاشراف على تدعيم كامل جوانب الحفريات العميقة | Supervision for Shoring of wall(s) for deep trenches if required, using contractor’s shoring gear, including removal after job completion. Rate to be conidered and calculated only for running meter of trenches shored up الاشراف على تدعيم كامل جوانب الحفريات العميقة عند الحاجة لها لحماية الحفرية من الانهيار بعمل الدعامات المناسبة ثم إزالتها بعد نهاية العمل ويتم احتساب السعر لطول الحفرية المدعمة فقط | M | 2.61
301030006 | الاشراف على توريد ومد شبك (تنسر) أسفل طبقة خلطة الأسفلت | Supervision for Supplying and laying of mesh (Tenser) on trench final layer, under asphalt mixture layer according to standards and specifications of Municipality and MOT ...etc. when requested الاشراف على توريد شبك (تنسر) و مده أعلى الطبقة النهائية لسطح الحفرية، أسفل طبقة خلطة الأسفلت حسب المواصفات المعمول بها في البلديات والأمانات ووزارة الطرق و النقل وغيرها عند الطلب | M2 | 2.7543
301030007 | الاشراف على توريد ومد بلاط حماية الكابلات ج.متوسط لحفريات الربط بين المحطات الرئيسية ج. 33 ك.ف | Supervision for Supplying and laying of cable tiles as per company standards for medium voltage cables for excavation linkage between Main S/S or between National Grid and Main S/S 33/34.5 KV and the quantity to be calculated for each cable الاشراف على توريد ومد بلاط حماية حسب مواصفات الشركة المعتمدة لكابلات الجهد المتوسط لحفريات الربط بين محطات التحويل الرئيسية / بين محطات النقل ومحطات التحويل الرئيسية جهد 33 / 34.5 ك.ف . وتحسب الكمية للكابل الواحد | M | 1.89
301030008 | الاشراف على توريد وفرش المادة المالئة | Supervision for Supplying and laying of Control Low Strength Material ( CLSM ) according to MUNICIPALITY/BALADIYAH requirements الاشراف على توريد وفرش المادة المالئة منخفضة المقاومة في أعمال الدفان على مسارالحفريات لمنع الهبوطات الأرضية وذلك حسب طلب واشتراطات الأمانة/البلدية | M3 | 22.5
302010001 | الاشراف على توريد وتمديد مواسير بلاستيك (بي في سي) (4 بوصة) | Supervision for Supplying and installation of PVC pipe, 100-150 MM, I.D ( 4 inch ), Class (4) for canal / road crossing for LV cables الاشراف على توريد وتمديد مواسير مصنوعة من مادة البلاستيك بي في سي مقاس القطر الداخلي 100-150 مم (4 بوصة) صنف (4) لزوم عبور القنوات و تقاطعات الشوارع لكابلات الجهد المنخفض | M | 3.6
302010002 | الاشراف على توريد وتمديد مواسير بلاستيك (بي في سي) (6 بوصة) | Supervision for Supplying and installation of PVC pipe , 150-200 MM, I.D ( 6 inch ), Class (4) for canal / road crossing for MV cable الاشراف على توريد وتمديد مواسير مصنوعة من مادة البلاستيك بي في سي مقاس القطر الداخلي 150-200 مم (6 بوصة) صنف (4) لزوم عبور القنوات و تقاطعات الشوارع لكابلات الجهد المتوسط | M | 4.77
302010003 | الاشراف على تمديد مواسير في القنوات وتقاطعات الشوارع | Supervision for Laying of pipes for canal / road crossing الاشراف على تمديد مواسير في القنوات وتقاطعات الشوارع | M | 0.99
302020001 | الاشراف على توريد وتمديد عدد (1) ماسورة بولي إثيلين بواسطة طريقة الثقب الأفقي | Supervision for Supplying and laying of one (1) pipe high-density polyethylene (HDPE) underneath existing highways, expressways, roads, pipelines and railroads by using Horizontal Directional Drilling method including Supervision of all associated works in any type of soil (200MM OD HDPE pipe, 18.2MM thickness) as per company requirements الاشراف على توريد وتمديد عدد واحد (1) ماسورة البولي إثيلين ذات الكثافة العالية اتش دي بي اي تحت الطرق السريعة والشوارع وخطوط الانابيب وخطوط السكك الحديدية بواسطة طريقة الثقب الأفقي شاملا الاشراف على كل الأعمال المصاحبة وبأي نوع تربة ( 200مم القطر الخارجي لماسورة اتش دي بي اي وسمكها 18.2 مم ) حسب متطلبات الشركة | M | 136.8
302020002 | الاشراف على توريد وتمديد عدد (2) ماسورة بولي إثيلين بواسطة طريقة الثقب الأفقي | Supervision for Supplying and laying of two (2) pipes high-density polyethylene (HDPE) ( Grouped or segmented in the same location ( within 10 meters ) according to the site conditions and requirements ) underneath existing highways, expressways, roads, pipelines and railroads by using Horizontal Directional Drilling method including Supervision of all associated works in any type of soil ( 200MM OD HDPE pipe, 18.2MM thickness) as per company requirements الاشراف على توريد وتمديد عدد اثنين (2) ماسورة البولي إثيلين ذات الكثافة العالية اتش دي بي اي (مجمعة او مجزئة في الموقع الواحد ( في حدود 10 امتار ) حسب طبيعة واشتراطات الموقع) تحت الطرق السريعة والشوارع وخطوط الانابيب وخطوط السكك الحديدية بواسطة طريقة الثقب الأفقي شاملا الاشراف على كل الأعمال المصاحبة وبأي نوع تربة (200مم القطر الخارجي لماسورة اتش دي بي اي وسمكها 18.2 مم) حسب متطلبات الشركة | M | 186.57
302020003 | الاشراف على توريد وتمديد عدد (4) ماسورة بولي إثيلين بواسطة طريقة الثقب الأفقي | Supervision for Supplying and laying of four (4) pipes high-density polyethylene (HDPE) ( Grouped or segmented in the same location ( within 10 meters ) according to the site conditions and requirements) underneath existing highways, expressways, roads, pipelines and railroads by using Horizontal Directional Drilling method including Supervision of all associated works in any type of soil ( 200MM OD HDPE pipe, 18.2MM thickness) as per company requirements الاشراف على توريد وتمديد عدد أربعة (4) ماسورة البولي إثيلين ذات الكثافة العالية اتش دي بي اي (مجمعة او مجزئة في الموقع الواحد ( في حدود 10 امتار ) حسب طبيعة واشتراطات الموقع) تحت الطرق السريعة والشوارع وخطوط الانابيب وخطوط السكك الحديدية بواسطة طريقة الثقب الأفقي ، شاملا الاشراف على كل الأعمال المصاحبة وبأي نوع تربة (200مم القطر الخارجي لماسورة اتش دي بي اي وسمكها 18.2 مم ) وحسب متطلبات الشركة | M | 250.02
302020004 | الاشراف على توريد وتمديد عدد (6) ماسورة بولي إثيلين بواسطة طريقة الثقب الأفقي | Supervision for Supplying and laying of six (6) pipes high-density polyethylene (HDPE) ( Grouped or segmented in the same location ( within 10 meters ) according to the site conditions and requirements) underneath existing highways, expressways, roads, pipelines and railroads by using Horizontal Directional Drilling method including Supervision of all associated works in any type of soil ( 200MM OD HDPE pipe, 18.2MM thickness) as per company requirements الاشراف على توريد وتمديد عدد ستة (6) ماسورة البولي إثيلين ذات الكثافة العالية اتش دي بي اي (مجمعة او مجزئة في الموقع الواحد ( في حدود 10 امتار ) حسب طبيعة واشتراطات الموقع) تحت الطرق السريعة والشوارع وخطوط الانابيب وخطوط السكك الحديدية بواسطة طريقة الثقب الأفقي ، شاملا الاشراف على كل الأعمال المصاحبة وبأي نوع تربة (200مم القطر الخارجي لماسورة اتش دي بي اي وسمكها 18.2 مم) وحسب متطلبات الشركة | M | 321.03
302020005 | الاشراف على توريد وتمديد عدد (8) ماسورة بولي إثيلين بواسطة طريقة الثقب الأفقي | Supervision for Supplying and laying of eight (8) pipes high-density polyethylene (HDPE) ( Grouped or segmented in the same location within 10 meters ) according to the site conditions and requirements) underneath existing highways, expressways, roads, pipelines and railroads by using Horizontal Directional Drilling method including Supervision of all associated works in any type of soil ( 200MM OD HDPE pipe, 18.2MM thickness) as per company requirements الاشراف على توريد وتمديد عدد ثمانية (8) ماسورة البولي إثيلين ذات الكثافة العالية اتش دي بي اي (مجمعة او مجزئة في الموقع الواحد ( في حدود 10 امتار ) حسب طبيعة واشتراطات الموقع) تحت الطرق السريعة والشوارع وخطوط الانابيب وخطوط السكك الحديدية بواسطة طريقة الثقب الأفقي ، شاملا الاشراف على كل الأعمال المصاحبة وبأي نوع تربة ( 200مم القطر الخارجي لماسورة اتش دي بي اي وسمكها 18.2 مم) وحسب متطلبات الشركة | M | 387.18
302020006 | الاشراف على توريد وتمديد عدد (10) ماسورة بولي إثيلين بواسطة طريقة الثقب الأفقي | Supervision for Supplying and laying of ten (10) pipes high-density polyethylene (HDPE) ( Grouped or segmented in the same location ( within 10 meters ) according to the site conditions and requirements) underneath existing highways, expressways, roads, pipelines and railroads by using Horizontal Directional Drilling method including Supervision of all associated works in any type of soil ( 200MM OD HDPE pipe, 18.2MM thickness) as per company requirements الاشراف على توريد وتمديد عدد عشرة (10) ماسورة البولي إثيلين ذات الكثافة العالية اتش دي بي اي (مجمعة او مجزئة في الموقع الواحد ( في حدود 10 امتار ) حسب طبيعة واشتراطات الموقع) تحت الطرق السريعة والشوارع وخطوط الانابيب وخطوط السكك الحديدية بواسطة طريقة الثقب الأفقي ، شاملا الاشراف على كل الأعمال المصاحبة وبأي نوع تربة ( 200مم القطر الخارجي لماسورة اتش دي بي اي* وسمكها 18.2 مم) وحسب متطلبات الشركة | M | 454.59
302020007 | الاشراف على توريد وتمديد عدد (12) ماسورة بولي إثيلين بواسطة طريقة الثقب الأفقي | Supervision for Supplying and laying of twelve (12) pipes high-density polyethylene (HDPE) ( Grouped or segmented in the same location ( within 10 meters ) according to the site conditions and requirements) underneath existing highways, expressways, roads, pipelines and railroads by using Horizontal Directional Drilling method including Supervision of all associated works in any type of soil ( 200MM OD HDPE pipe, 18.2MM thickness) as per company requirements الاشراف على توريد وتمديد عدد اثني عشرة (12) ماسورة البولي إثيلين ذات الكثافة العالية اتش دي بي اي (مجمعة او مجزئة في الموقع الواحد ( في حدود 10 امتار ) حسب طبيعة واشتراطات الموقع) تحت الطرق السريعة والشوارع وخطوط الانابيب وخطوط السكك الحديدية بواسطة طريقة الثقب الأفقي ، شاملا الاشراف على كل الأعمال المصاحبة وبأي نوع تربة ( 200مم القطر الخارجي لماسورة اتش دي بي اي* وسمكها 18.2 مم) وحسب متطلبات الشركة | M | 540
302020008 | الاشراف على توريد وتمديد عدد (14) ماسورة بولي إثيلين بواسطة طريقة الثقب الأفقي | Supervision for Supplying and laying of fourteen (14) pipes high-density polyethylene (HDPE) ( Grouped or segmented in the same location ( within 10 meters ) according to the site conditions and requirements) underneath existing highways, expressways, roads, pipelines and railroads by using Horizontal Directional Drilling method including Supervision of all associated works in any type of soil ( 200MM OD HDPE pipe, 18.2MM thickness) as per company requirements الاشراف على توريد وتمديد عدد أربعة عشرة ( 14) ماسورة البولي إثيلين ذات الكثافة العالية اتش دي بي اي (مجمعة او مجزئة في الموقع الواحد ( في حدود 10 امتار ) حسب طبيعة واشتراطات الموقع) تحت الطرق السريعة والشوارع وخطوط الانابيب وخطوط السكك الحديدية بواسطة طريقة الثقب الأفقي ، شاملا الاشراف على كل الأعمال المصاحبة وبأي نوع تربة ( 200مم القطر الخارجي لماسورة اتش دي بي اي* وسمكها 18.2 مم) وحسب متطلبات الشركة | M | 593
302020009 | الاشراف على توريد وتمديد عدد (16) ماسورة بولي إثيلين بواسطة طريقة الثقب الأفقي | Supervision for Supplying and laying of sixteen (16) pipes high-density polyethylene (HDPE) ( Grouped or segmented in the same location ( within 10 meters ) according to the site conditions and requirements) underneath existing highways, expressways, roads, pipelines and railroads by using Horizontal Directional Drilling method including Supervision of all associated works in any type of soil 200MM OD HDPE pipe, 18.2MM thickness as per company requirements الاشراف على توريد وتمديد عدد ستة عشرة (16) ماسورة البولي إثيلين ذات الكثافة العالية اتش دي بي اي (مجمعة او مجزئة في الموقع الواحد ( في حدود 10 امتار ) حسب طبيعة واشتراطات الموقع) تحت الطرق السريعة والشوارع وخطوط الانابيب وخطوط السكك الحديدية بواسطة طريقة الثقب الأفقي ، شاملا الاشراف على كل الأعمال المصاحبة وبأي نوع تربة 200مم القطر الخارجي لماسورة اتش دي بي اي* وسمكها 18.2 مم وحسب متطلبات الشركة | M | 781.3125
302030001 | الاشراف على توريد وتركيب/ إنشاءعبارة تحت الطرق او لعبور مجاري الاودية لعدد 1 مجاري كابلات | Supervision for Supplying and installation or construction of R.C.C ( concrete ) duct banks underneath existing roads or to cross the valleys for MV cables – one ( 1 ) duct as per company requirements الاشراف على توريد وتركيب أو إنشاء عبارات (خرسانة مسلحة) تحت الطرق او لعبور مجاري الاودية لعدد واحد (1) مجري كابلات جهد متوسط حسب متطلبات الشركة | M | 56.5557
302030002 | الاشراف على توريد وتركيب/ إنشاءعبارات تحت الطرق او لعبور مجاري الاودية لعدد 2 مجاري كابلات | Supervision for Supplying and installation or construction of R.C.C ( concrete ) duct banks underneath existing roads or to cross the valleys for MV cables – two ( 2 ) ducts as per company requirements الاشراف على توريد وتركيب أو إنشاء عبارات (خرسانة مسلحة) تحت الطرق او لعبور مجاري الاودية لعدد اثنين (2) مجاري كابلات جهد متوسط حسب متطلبات الشركة | M | 83.85
302030003 | الاشراف على توريد تركيب/ إنشاءعبارات تحت الطرق او لعبور مجاري الاودية لعدد 4 مجاري كابلات | Supervision for Supplying and installation or construction of R.C.C ( concrete ) duct banks underneath existing roads or to cross the valleys for MV cables – four (4 ) ducts as per company requirements. الاشراف على توريد وتركيب أو إنشاء عبارات (خرسانة مسلحة) تحت الطرق او لعبور مجاري الاودية لعدد اربع (4) مجاري كابلات جهد متوسط حسب متطلبات الشركة | M | 118.1183
302030004 | الاشراف على توريدوتركيب/إنشاءعبارات تحت الطرق او لعبور مجاري الاودية لعدد 6 مجاري كابلات | Supervision for Supplying and installation or construction of R.C.C ( concrete ) duct banks underneath existing roads or to cross the valleys for MV cables – six ( 6 ) ducts as per company requirements. الاشراف على توريد وتركيب أو إنشاء عبارات (خرسانة مسلحة) تحت الطرق او لعبور مجاري الاودية لعدد ستة (6) مجاري كابلات جهد متوسط حسب متطلبات الشركة | M | 141.81
302030005 | الاشراف على توريدوتركيب/ إنشاءعبارات تحت الطرق او لعبور مجاري الاودية لعدد 8 مجاري كابلات | Supervision for Supplying and installation or construction of R.C.C ( concrete ) duct banks underneath existing roads or to cross the valleys for MV cables – eight ( 8 ) ducts as per company requirements. الاشراف على توريد وتركيب أو إنشاء عبارات (خرسانة مسلحة) تحت الطرق او لعبور مجاري الاودية لعدد ثمانية (8) مجاري كابلات جهد متوسط حسب متطلبات الشركة | M | 171.1117
302030006 | الاشراف على توريدوتركيب/ إنشاءعبارات تحت الطرق او لعبور مجاري الاودية لعدد 10مجاري كابلات | Supervision for Supplying and installation or construction of R.C.C ( concrete ) duct banks underneath existing roads or to cross the valleys for MV cables – ten ( 10 ) ducts as per company requirements. الاشراف على توريد وتركيب أو إنشاء عبارات (خرسانة مسلحة) تحت الطرق او لعبور مجاري الاودية لعدد عشرة (10) مجاري كابلات جهد متوسط حسب متطلبات الشركة | M | 190.0457
302030007 | الاشراف على توريدوتركيب/ إنشاءعبارات تحت الطرق او لعبور مجاري الاودية لعدد 12 كابلات | Supervision for Supplying and installation or construction of R.C.C ( concrete ) duct banks underneath existing roads or to cross the valleys for MV cables – twelve ( 12 ) ducts as per company requirements. الاشراف على توريد وتركيب أو إنشاء عبارات (خرسانة مسلحة) تحت الطرق او لعبور مجاري الاودية لعدد اثني عشر (12) مجاري كابلات جهد متوسط حسب متطلبات الشركة | M | 173
302030008 | الاشراف على توريدوتركيب/ إنشاءعبارات تحت الطرق او لعبور مجاري الاودية لعدد14 كابلات | Supervision for Supplying and installation or construction of R.C.C ( concrete ) duct banks underneath existing roads or to cross the valleys for MV cables – fourteen ( 14 ) ducts as per company requirements. الاشراف على توريد وتركيب أو إنشاء عبارات (خرسانة مسلحة) تحت الطرق او لعبور مجاري الاودية لعدد أربعة عشر (14) مجاري كابلات جهد متوسط حسب متطلبات الشركة | M | 239.5143
302030009 | الاشراف على توريدوتركيب/ إنشاءعبارات تحت الطرق او لعبور مجاري الاودية لعدد 16مجاري كابلات | Supervision for Supplying and installation or construction of R.C.C ( concrete ) duct banks underneath existing roads or to cross the valleys for MV cables – sixteen ( 16 ) ducts as per company requirements. الاشراف على توريد وتركيب أو إنشاء عبارات (خرسانة مسلحة) تحت الطرق او لعبور مجاري الاودية لعدد ستة عشر (16) مجاري كابلات جهد متوسط حسب متطلبات الشركة | M | 264.0471
303000001 | الاشراف على شفط المياه وضخها إلى المواقع المعتمدة | Supervision for Dewatering of accumulated water by direct pumping from specified locations to the nearest Municipality approved disposal locations as instructed. الاشراف على شفط المياه مباشرة من المواقع المحددة وضخها إلى المواقع المعتمدة من البلدية حسب التعليمات | M3 | 1.8
303000002 | الاشراف على شفط المياه ونقلها بصهاريج لمواقع معتمدة | Supervision for Dewatering of accumulated water and transporting it using tankers and discharging it to Municipality approved disposal locations as instructed . الاشراف على شفط المياه من المواقع المحددة ونقلها بصهاريج وتفريغها في المواقع المعتمدة من البلدية حسب التعليمات | M3 | 2.7
304010101 | الاشراف على تمديد كابل رباعي ج.منخفض <=185 | Supervision for LV cable laying with 4/cores, up to and including 185 sq. mm. Cu or Al. الاشراف على تمديد كابل رباعي القلب جهد منخفض مقاس حتى ويشمل 185 مم2 نحاس أو ألمنيوم | M | 0.96167
304010102 | الاشراف على تمديد كابل رباعي ج.منخفض>185 | Supervision for LV cable laying with 4/cores, above 185 sq. mm. Cu or Al. الاشراف على تمديد كابل رباعي القلب جهد منخفض مقاس أكبر من 185 مم2 نحاس أو ألمنيوم | M | 0.81
304010103 | الاشراف على تمديد كابل آحادي ج.منخفض<=185 | Supervision for LV cable laying with single core, up to and including 185 sq. mm. Cu or Al. الاشراف على تمديد كابل مفرد أحادي القلب جهد منخفض مقاس حتى ويشمل 185 مم2 نحاس أوألمنيوم | M | 0.722
304010104 | الاشراف على تمديد كابل آحادي ج.منخفض >185 | Supervision for LV cable laying with single core, above 185 sq. mm. Cu or Al. الاشراف على تمديد كابل مفرد أحادى القلب جهد منخفض مقاس أكبر من 185 مم2 ، نحاس أوألمنيوم | M | 0.84
304010201 | الاشراف على تمديد كابل ثلاثي ج.متوسط <=185مم | Supervision for MV cable laying with 3/cores up to and including 185 sq. mm., Al or Cu. الاشراف على تمديد كابل ثلاثي القلب جهد متوسط مقاس حتى ويشمل 185 مم2، نحاس أو ألمنيوم | M | 1.0667
304010202 | الاشراف على تمديد كابل ثلاثي ج.متوسط >185 | Supervision for MV cable laying with 3/cores, above 185 sq. mm. , Al or Cu. الاشراف على تمديد كابل ثلاثي القلب جهد متوسط مقاس أكبر من 185 مم2 ، نحاس أو ألمنيوم | M | 0.99
304010203 | الاشراف على تمديد كابل مفرد آحادي ج.متوسط <= 185 | Supervision for MV cable laying with single core up to and including 185 sq. mm., Al or Cu. الاشراف على تمديد كابل مفرد احادي القلب جهد متوسط مقاس حتى ويشمل 185 مم2, نحاس أوألمنيوم | M | 0.84
304010204 | الاشراف على تمديد كابل مفرد آحادي ج.متوسط >185 | Supervision for MV cable laying with single core, above 185 sq. mm. mm. Al or Cu. الاشراف على تمديد كابل مفرد احادي القلب جهد متوسط مقاس أكبر من 185 مم2، نحاس أوألمنيوم | M | 0.966
304020001 | الاشراف على ازاحة (تغيير مسار) الكابل القديم ج.منخفض أو متوسط | Supervision for Relocation (diversion) of old any size / types LV/MV cable, including cutting or disconnecting of the cable if required, in trenches, manhole / handhole, duct banks etc. الاشراف على إزاحة ( تغيير مسار ) الكابل القديم جهد منخفض أو متوسط شاملاً فصل أو قص الكابل عند الحاجة، لكافة مقاسات وأنواع الكابلات الأرضية في الخنادق وغرف التفتيش ومجاري الكابلات ... الخ | M | 1.4733
304030001 | الاشراف على إزالة كابل ج.متوسط/منخفض متعدد القلب/آحادي القلب أي مقاس | Supervision for Removal of MV /LV cable multi / single core, any size الاشراف على إزالة كابل جهد متوسط / منخفض متعدد القلب / أحادي القلب، أي مقاس | M | 1.1733
304040101 | الاشراف على تمديد كابل جهد متوسط أو منخفض أي مقاس/نوع على حامل | Supervision for MV / LV cable laying , any type/size, on existing tray with fixing clamps every two meters in case of laying the cables inside the Grid stations or manhole / handhole or tunnels (excluding Supervision of supplying of clamps / gland / saddle) الاشراف على تمديد كابل جهد متوسط أو منخفض أي مقاس/نوع على حامل قائم وتثبيته بقفيز مناسب كل مترين في حال تمديد الكابل داخل المحطات الرئيسية او غرف التفتيش او الانفاق (البند لا يشمل الاشراف على توريد قفيز / حدوة) | M | 2.4433
304040102 | الاشراف على تمديد الكابلات على الجسور | Supervision for Laying of cables on bridges in case of cables crossing roads by installing galvanized steel or concrete carriers, cables should be laid inside PVC pipes including Supervision of supplying of the required materials ( clamps,cables carrier, PVC pipes ... etc. ) الاشراف على تمديد الكابلات على الجسور عند تقاطع مسارات الكابلات مع الطرق وذلك بتجهيز حاملات حديدية مجلفنة أو خرسانية وتثبيتها في الجسور وتمديد الكابلات عليها (داخل مواسير بلاستيكية والبند يشمل الاشراف على توريد المواد اللازمة ( القفيزات و حاملات الكابلات والمواسير البلاستيكية ... الخ)) | M | 9.72
304040103 | الاشراف على تمديد أواعادة طي كابل أحادي / رباعي القلب ج.منخفض للتوصيل المؤقت | Supervision for Laying or rerolling of any size 4/Core or 1/Core LV cable, Al or Cu. on ground for temporary power supply, including Supervision of disconnection / reconnection to equipment for temporary cable ,cable rerolling and returning to warehouse, (excluding Supervision of cable terminations or cable lugs and (installation of cable protection coverin roads crossings الاشراف على تمديد أو إعادة طي كابل أحادي / رباعي القلب جهد منخفض أي مقاس نحاس أو ألمنيوم على سطح الأرض للتوصيل المؤقت شاملاً الاشراف على التوصيل والفك بالمعدات (للكابل المؤقت) ورفع الكابل وإعادة طيه على البكرة وترحيله للمستودع، (البند لا يشمل الاشراف على عمل النهايات الطرفية أو رأس مربط الكابل أو تركيب / إزالة غطاء الحماية الميكانيكي للكابل في تقاطعات الشوارع) | M | 1.99
304040104 | الاشراف على تمديد أواعادة طي كابل أحادي/ ثلاثي القلب للتوصيل المؤقت ج.متوسط | Supervision for Laying or rerolling of any size / type 3/Core or 1/Core MV cable, Al or Cu. on ground for temporary power supply, including Supervision of disconnection / reconnection to equipment for temporary cable, cable rerolling and returning to warehouse (excluding Supervision of cable terminations or cable lugs or installation / removal of cable protection cover in roads crossings or pulling of flexible cable trailer ) الاشراف على تمديد أو اعادة طي كابل أحادي /ثلاثي القلب للتوصيل المؤقت أي مقاس وأي نوع، نحاس أو ألمنيوم جهد متوسط على سطح الأرض شاملاً الاشراف على التوصيل والفك بالمعدات (للكابل المؤقت) ورفع الكابل وإعادة طيه على البكرة وترحيله للمستودع مع رفع غطاء حماية الكابل ، والبند لا يشمل الاشراف على عمل النهايات الطرفية أو تركيب / إزالة غطاء حماية للكابل في تقاطعات الشوارع أو سحب مقطورة الكابل المرن | M | 3.98
304040105 | المبلغ الإضافي عند الاشراف على تمديد كابل ج.متوسط والمنخفض داخل مواسير لقنوات الخدمات أو...الخ | Additional amount in case of Supervision for laying MV / LV cables through pipes of utility tunnels or through water channels or cable entrances / exits of G/S or main S/S and inside existing pipes between manholes / handholes if required / HDPE pipes laid by Horizontal Directional Drilling Method / concrete duct banks ( not to be used in case of cable laying inside roads crossing / building gates crossing ,cable riser pipes or bridges ) المبلغ الإضافي عند الاشرافي على أعمال تمديد الكابلات في حال تمديد كابل الجهد المتوسط أو المنخفض أي مقاس داخل مواسير قنوات الخدمات أو القنوات المائية أو مداخل / مخارج المحطات الرئيسية أو داخل المواسير القائمة بين غرف التفتيش عند الحاجة أو مواسير الثقب الأفقي او العبارات الخرسانية ( البند لا يستخدم في حال تمديد الكابلات داخل مواسير تقاطعات الطرق أو أبواب المنازل أو الكابل الصاعد أو على الجسور) | M | 0.84
304040106 | الاشراف على توريد ودهان كابلات ج.متوسط بمادة مضادة للحريق | Supervision for Supplying and coating with fire prove material (firetherm) for 1/C or 3/C MV cable inside G/S / utility tunnels الاشراف على توريد وعمل دهان بمادة مضادة للحريق لكابلات الجهد المتوسط أحادية / ثلاثية القلب داخل المحطات الرئيسية او قنوات الخدمات | M | 15.9367
304040107 | الاشراف على توريدوتركيب علامة/لوحة إرشادية للدلالة على مسار الكابل | Supervision for Supplying and installation of plate or marker for cable route or location الاشراف على توريد وتركيب علامة أو لوحة إرشادية للدلالة على مسار الكابل | EA | 8.132
304040108 | الاشراف على توريد وتركيب عارضة الإيقاف الطولية المثقبة | Supervision for Supplying and installation of slotted channel size (10cm x 15cm) الاشراف على توريد وتركيب عارضة الإيقاف الطولية المثقبة مقاس (10 × 15) سم | M | 7.815
304040109 | الاشراف على توريد وتركيب الجسرالحديدي المغلفن | Supervision for Supplying and installation of galvanized steel beam U- section (10 cm x15 cm). الاشراف على توريد و تركيب الجسر الحديدي المغلفن بمقطع شكل يو مقاس (10 × 15) سم | M | 10.26
304040110 | الاشراف على توريد وتركيب حوامل/ سلالم لكابلات ج.متوسط/ فايبر | Supervision for Supplying and installation of MV / fiber cables tray or cable ladder ground support in G/S including Supervision for required disconnection / reinstallation works الاشراف على توريد وتركيب حوامل أو سلالم كابلات جهد متوسط / فايبر داخل المحطات الرئيسية شاملا الاشراف على اعمال الفك وإعادة التركيب اللازمة | M | 14.61
304040111 | الاشراف على توريد وتركيب قفيز لتثبيت كابل اي مقاس داخل المحطات الرئيسية او غرف التفتيش او الانفاق | Supervision for Supplying and installation of cable clamp/gland / saddle, any size inside G/S or manhole / handhole or tunnels if required الاشراف على توريد وتركيب قفيز / حدوة لتثبيت كابل اي مقاس داخل المحطات الرئيسية او غرف التفتيش او الانفاق عند الحاجة | EA | 12.4543
304040112 | الاشراف على توريد وتركيب قفيز لتثبيت كابل اي مقاس خارج المحطات الرئيسية او غرف التفتيش او الانفاق | Supervision for Supplying and installation of cable clamp for cable / protection PVC pipe , any size outside the G/S or manhole / handhole or tunnels if required الاشراف على توريد وتركيب قفيز لتثبيت كابل/ماسورة حماية اي مقاس خارج المحطات الرئيسية او غرف التفتيش او الانفاق عند الحاجة | EA | 5.175
304040113 | الاشراف على توريد وتركيب ذراع حامل كابلات أفقي/ شاقولي/ شكل يو | Supervision for Supplying and installation of galvanized steel cable support with its accessories any type ( horizontal / suspended and U- section any size ) as per company requirements on small bridges or concrete wall. الاشراف على توريد وتركيب ذراع حامل من الحديد المغلفن للكابلات أي نوع ( أفقياً أو شاقولياً اوبمقطع شكل يو أي مقاس ) حسب متطلبات الشركة وتثبيته في العبارة أو على جدار إسمنتي | EA | 7.815
304040114 | الاشراف على توريد المواد اللازمة وتركيب سدادة لمداخل الكابلات داخل المحطات الرئيسية | Supervision for Supplying and installation of required duct plug for cable entrances inside G/S as per company requirements and specifications الاشراف على توريد المواد اللازمة وتركيب سدادة لمداخل الكابلات داخل المحطات الرئيسية حسب مواصفات و متطلبات الشركة | EA | 10.17
304040201 | المبلغ الاضافي عند الاشراف على تمديد كابل ج.منخفض للتوصيل إلى معدة هوائية أو خط هوائي | Additional amount in case of Supervision for laying any size LV cables for connection to pole-mounted equipment /OH line ( riser ), Inciuding Supervision for supplying and installation of cable riser protection pipe and laying the riser cable inside the pipe and connection to equipment and closing the pipe with duct seal as per company requirements ( excluding Supervision for new terminations and cables lugs installations with the required torque ) المبلغ الإضافي عند الاشراف على تمديد كابل الجهد المنخفض أي مقاس للتوصيل إلى معدة هوائية أو خط هوائي ( رايزر ) يشمل الاشراف على توريد وتركيب ماسورة الحماية بالطول والنوع المحدد حسب مواصفات الشركة وتمديد الكابل الصاعد داخل الماسورة ورفعه وتثبيته على العمود والتوصيل بالمعدة أو الموصل واغلاق فتحة الماسورة عند الحاجة ( البند لا يشمل الاشراف على عمل النهايات الطرفية و رؤوس المرابط الجديدة (مع تحقيق عزم الدوران المطلوب)) | M | 5.6433
304040202 | المبلغ الاضافي عند الاشراف على تمديد كابل ج.متوسط للتوصيل إلى معدة هوائية أو خط هوائي | Additional amount in case of Supervision for laying any size MV cables for connection to pole-mounted equipment /OH line ( riser ), Inciuding Supervision of supplying and installation of cable riser protection pipe and laying the riser cable inside the pipe and connection to equipment and closing the pipe with duct seal as per company requirements ( excluding Supervision of new terminations and cables lugs installations with the required torque ) المبلغ الإضافي عند الاشراف على تمديد كابل الجهد المتوسط أي مقاس للتوصيل إلى معدة هوائية أو خط هوائي ( رايزر ) يشمل الاشراف على توريد وتركيب ماسورة الحماية بالطول والنوع المحدد حسب مواصفات الشركة وتمديد الكابل الصاعد داخل الماسورة ورفعه وتثبيته على العمود والتوصيل بالمعدة أو الموصل واغلاق فتحة الماسورة عند الحاجة ( البند لا يشمل الاشراف على عمل النهايات الطرفية و رؤوس المرابط الجديدة (مع تحقيق عزم الدوران المطلوب)) | M | 15.84
304040203 | الاشراف على أستبدال وصلة العبور للكابل الصاعد | Supervision for Replacement of one jumper of cable risers, including disconnection and removal of existing jumper, preparation and reconnection of new jumper between cable riser and overhead line, including installation of additional stand off insulators, if required . الاشراف على إستبدال وصلة العبور للكابل الصاعد، يشمل فك وإزالة الوصلة القائمة وتجهيز وربط الوصلة الجديدة بين الكابل الصاعد والخط الهوائي وتركيب عوازل إضافية جانبية إذا لزم الأمر | EA | 13.7225
304040204 | الاشراف على استبدال حامل كابل ج.متوسط صاعد على عمود | Supervision for Replacement of cable riser bracket الاشراف على استبدال حامل كابل جهد متوسط صاعد على عمود | EA | 34.65
304040205 | الاشراف على رفع أو خفض ارتفاع الكيبل الصاعد القائم أي مقاس | Supervision for Raising or lowering the height of an existing cable riser, any size including Supervision of disconnections / reconnections works الاشراف على رفع أو خفض إرتفاع الكابل الصاعد القائم أي مقاس، يشمل الاشراف على الفك وإعادة التوصيل | EA | 2.97
304040206 | الاشراف على إزالة كابل ج.متوسط/منخفض صاعد على عمود | Supervision for Removal of MV or LV cable riser by cutting cable 50 cm. below ground level including Supervision of disconnection and removal of protection pipe and cable terminals with bracket. الاشراف على إزالة كابل جهد متوسط أو منخفض صاعد على عمود بقطع الكابل بعمق 50 سم تحت سطح الأرض شاملا الاشراف على فك وإزالة ماسورة الحماية و فك أطراف التوصيل/ النهاية الطرفية مع الحامل | M | 14.4
304040207 | الاشراف على إزالة صندوق نهاية كيماوية للكابل الصاعد القائم | Supervision for Removal of compound termination box for an existing riser الاشراف على إزالة صندوق نهاية كيماوية للكابل الصاعد القائم | EA | 16
304040208 | الاشراف على فصل/توصيل كابل صاعد قائم على عمود ج.متوسط / منخفض | Supervision for Disconnection or reconnection of an existing MV / LV cable riser to overhead network. الاشراف على فصل أو توصيل كابل صاعد قائم على عمود جهد متوسط / منخفض بالشبكة الهوائية | EA | 25.14
305010101 | الاشراف على عمل وصلة مستقيمة كابل ج.منخفض <=185 | Supervision for Making straight joint for 4/cores or 4x1 core, up to and including 185 sq. mm. LV cable الاشراف على عمل وصلة مستقيمة لكابل جهد منخفض رباعي القلب أو أربع كابلات أحادية القلب حتى ويشمل مقاس 185 مم2 | KIT | 21.78
305010102 | الاشراف على عمل وصلة مستقيمة كابل ج.منخفض >185 | Supervision for Making straight joint for 4/cores or 4x1 core, above 185 sq. mm. LV cable الاشراف على عمل وصلة مستقيمة لكابل جهد منخفض رباعي القلب أو أربع كابلات أحادية القلب اكبر من مقاس 185 مم2 | KIT | 29.07
305010103 | الاشراف على عمل وصلة مستقيمة لكابلين مختلفي النوع ج.منخفض أي مقاس | Supervision for Making a transition joint for 4/cores different type LV cables, any sizes. الاشراف على عمل وصلة مستقيمة لكابلين مختلفي النوع جهد منخفض رباعي القلب أي مقاس | KIT | 24.66
305010201 | الاشراف على عمل وصلة فرعية لكابل ج.منخفض أي مقاس | Supervision for Making a T-SPLICE for LV cable, any size الاشراف على عمل وصلة فرعية لكابل جهد منخفض، أي مقاس | KIT | 29.1433
305010202 | الاشراف على عمل وصلة فرعية مزدوجة لكابل ج.منخفض أي مقاس | Supervision for Making a double T-SPLICE for LV cable, any size الاشراف على عمل وصلة فرعية مزدوجة لكابل جهد منخفض, أي مقاس | KIT | 28.71
305010301 | الاشراف على تركيب نهاية طرفية لكابل ج.منخفض رباعي <=185 | Supervision for Installation of termination kit for LV cable 4/cores, up to and including 185 sq. mm. including Supervision of installation of terminal lugs with the required torque الاشراف على تركيب نهاية طرفية لكابل جهد منخفض رباعي القلب حتى و يشمل مقاس 185ملم2 شاملا ًالاشراف على تركيب المرابط (مع تحقيق عزم الدوران المطلوب) | KIT | 17.64
305010302 | الاشراف على تركيب نهاية طرفية كابل ج.منخفض رباعي >185 | Supervision for Installation of termination kit for LV cable 4/cores, above 185 sq. mm. including Supervision of installation of terminal lugs with the required torque الاشراف على تركيب نهاية طرفية لكابل جهد منخفض رباعي القلب أكبر من مقاس 185ملم2 شاملاً الاشراف على تركيب المرابط (مع تحقيق عزم الدوران المطلوب) | KIT | 22.32
305010303 | الاشراف على تركيب نهاية طرفية كابل ج.منخفض أحادى أي مقاس | Supervision for Installation of termination for LV cable 1/core, any size. including Supervision of installation of terminal lugs with the required torque الاشراف على تركيب نهاية طرفية لكابل جهد منخفض أحادى القلب أي مقاس شاملا الاشراف على ً تركيب المرابط (مع تحقيق عزم الدوران المطلوب) | EA | 10.255
305010401 | الاشراف على تركيب مرابط رأس (عدد 4) لكابل ج.منخفض رباعي القلب لمعدة قائمة او عداد قائم | Supervision for installation of terminal lugs ( 4 EA ) for 4-Cores LV cable, any size for an existing equipment / meter الاشراف على تركيب مرابط رأس ( عدد 4 ) لكابل جهد منخفض رباعي القلب أي مقاس لمعدة قائمة او عداد قائم | ST | 13.145
305010402 | الاشراف على تركيب مربط رأس واحد لكابل ج.منخفض آحادي القلب لمعدة قائمة او عداد قائم | Supervision for Installation of one ( 1 ) terminal lug for 1/Core LV cable, any size for an existing equipment / meter الاشراف على تركيب مربط رأس واحد لكابل أحادي القلب جهد منخفض أي مقاس لمعدة قائمة أو عداد قائم | EA | 3.78
305010501 | الاشراف على عمل وصلة مستقيمة لكابل ج.منخفض أحادى قائم | Supervision for Making a straight joint for an existing LV cable 1/core ( one phase ) any size. for maintenance purposes الاشراف على عمل وصلة مستقيمة لكابل جهد منخفض أحادى القلب ( للفازه الواحدة ) لكابل قائم أي مقاس لأغراض الصيانة | EA | 12.06
305010502 | الاشراف على أستبدال مربط رأس فازة واحدة لكابل ج.منخفض قائم أي مقاس | Supervision for Replacement of terminal lug ( one phase ) for an existing LV cable, any size including Supervision of disconnection / reconnection works الاشراف على إستبدال مربط رأس فازة واحدة لكابل جهد منخفض قائم أي مقاس شاملاً الاشراف على الفصل و التوصيل | EA | 5
305020101 | الاشراف على عمل وصلة مستقيمة لكابل ثلاثي القلب 15ك.ف.<=185 | Supervision for Making a straight joint for 15 KV cable, 3/cores up to and including 185 sq. mm. الاشراف على عمل و صلة مستقيمة لكابل ثلاثي القلب 15 ك.ف. حتى و يشمل مقاس 185 ملم2 | KIT | 68.7317
305020102 | الاشراف على عمل وصلة مستقيمة لكابل ثلاثي القلب 15ك.ف.>185 | Supervision for Making a straight joint for 15KV cable, 3/cores, above 185 sq. mm. الاشراف على عمل وصلة مستقيمة لكابل ثلاثي القلب 15 ك.ف. أكبر من 185 ملم2 | KIT | 74.25
305020103 | الاشراف على عمل وصلة مستقيمة لكابل ثلاثي القلب 36ك.ف.<=185 | Supervision for Making a straight joint for 36 KV cable, 3/cores up to and including 185 sq. mm. الاشراف على عمل وصلة مستقيمة لكابل ثلاثي القلب 36 ك.ف. حتى و يشمل مقاس 185 ملم2 | KIT | 85.89
305020104 | الاشراف على عمل وصلة مستقيمة لكابل ثلاثي القلب36ك.ف.>185 | Supervision for Making a straight joint for 36KV cable, 3/cores, above 185 sq. mm. الاشراف على عمل وصلة مستقيمة لكابل ثلاثي القلب 36 ك.ف. أكبر من 185 ملم2 | KIT | 99.3386
305020105 | الاشراف على عمل وصلة مستقيمة لكابل آحادي القلب ( للفازه الواحدة ) 15 ك.ف. أي مقاس | Supervision for Making a straight joint for 1/core cable ( one phase ),15 KV, any size الاشراف على عمل وصلة مستقيمة لكابل احادي القلب ( للفازه الواحدة ) 15 ك.ف. أي مقاس | EA | 31.735
305020106 | الاشراف على عمل وصلة مستقيمة لكابل آحادي القلب ( للفازه الواحدة ) 36 ك.ف. أي مقاس | Supervision for Making a straight joint for 1/core cable ( one phase ), 36 KV, any size الاشراف على عمل وصلة مستقيمة لكابل أحادي القلب ( للفازه الواحدة ) 36 ك.ف. أي مقاس | EA | 29.79
305020201 | الاشراف على عمل وصلة مستقيمة انتقالية بين كابلين مختلفي النوع 15ك.ف. | Supervision for Making a straight transition joint for different types of cables, (3/cores with 3/cores or 3/cores with 3x1/core or 3x1/core with 3x1/core) 15 KV, any size الاشراف على عمل وصلة مستقيمة إنتقالية بين كابلين مختلفي النوع (ثلاثي القلب مع ثلاثي القلب أو ثلاثي القلب مع ثلاثة أحادي القلب أو ثلاثة أحادي القلب مع ثلاثة أحادي القلب) , 15 ك.ف. أي مقاس | KIT | 71.89
305020202 | الاشراف على عمل وصلة مستقيمة انتقالية بين كابلين مختلفي النوع 36ك.ف. | Supervision for Making a straight transition joint for different types of cables, (3/cores with 3/cores or 3/cores with 3x1/core or 3x1/core with 3x1/core) 36 KV , any size. الاشراف على عمل وصلة مستقيمة إنتقالية بين كابلين مختلفي النوع (ثلاثي القلب مع ثلاثي القلب أو ثلاثي القلب مع ثلاثة أحادي القلب أو ثلاثة أحادي القلب مع ثلاثة أحادي القلب),36 ك.ف.أي مقاس | KIT | 90.08
305020203 | الاشراف على عمل وصلة مستقيمة انتقالية بين كابلين آحادي القلب مختلفي النوع 15ك.ف | Supervision for Making a straight transition joint for different types of existing cables, 1/core ( one phase ) 15 KV, any size. for maintenance purposes الاشراف على عمل وصلة مستقيمة إنتقالية بين كابلين مختلفي النوع أحاديي القلب ( للفازه الواحدة ) لكابل قائم ، 15 ك.ف. أي مقاس لأغراض الصيانة | EA | 34.4643
305020204 | الاشراف على عمل وصلة مستقيمة انتقالية بين كابلين آحادي القلب مختلفي النوع 36ك.ف | Supervision for Making straight transition joint for different existing cables, 1/core ( one phase ) 36 KV, any size.For maintenance purposes الاشراف على عمل وصلة مستقيمة انتقالية بين كابلين مختلفي النوع أحاديي القلب ( للفازه الواحدة ) لكابل قائم ، 36 ك.ف. أي مقاس لأغراض الصيانة | EA | 42.8233
305020301 | الاشراف على عمل وصلة فرعية لكابل ج.متوسط آحادي القلب اي جهد وأي مقاس | Supervision for Making T-SPLICE for 1/core MV cable, any size / type الاشراف على عمل وصلة فرعية لكابل جهد متوسط احادي القلب اي جهد و أي مقاس | EA | 35.01
305020302 | الاشراف على عمل وصلة فرعية مزدوجة لكابل ج.متوسط آحادي القلب اي جهد وأي مقاس | Supervision for Making double T-SPLICE for 1/core MV cable, any size / type الاشراف على عمل وصلة فرعية مزدوجة لكابل جهد متوسط احادي القلب اي جهد و أي مقاس | EA | 51.66
305020401 | الاشراف على تركيب نهاية طرفية لكابل ثلاثي القلب 15ك.ف.<=185 | Supervision for Installation of a straight / R. angle termination for 15 KV cable, 3/cores up to and including 185 sq. mm. الاشراف على تركيب نهاية طرفية مستقيمة / زاوية قائمة لكابل ثلاثي القلب 15 ك.ف. حتى و يشمل مقاس 185 ملم2 | KIT | 52.92
305020402 | الاشراف على تركيب نهاية طرفية لكابل ثلاثي 15ك.ف.>185 | Supervision for Installation of a straight / R. angle termination for 15KV cable, 3/cores, above 185 sq. mm. الاشراف على تركيب نهاية طرفية مستقيمة / زاوية قائمة لكابل ثلاثي القلب 15 ك.ف. أكبر من 185ملم2 | KIT | 79.2457
305020403 | الاشراف على تركيب نهاية طرفية لكابل ثلاثي القلب 36ك.ف.<=185 | Supervision for Installation of a straight / R. angle termination for 36 KV cable, 3/cores up to and including 185 sq. mm. الاشراف على تركيب نهاية طرفية مستقيمة / زاوية قائمة لكابل ثلاثي القلب 36 ك.ف. حتى و يشمل مقاس 185 ملم2 | KIT | 74.7071
305020404 | الاشراف على تركيب نهاية طرفية مستقيمة / زاوية قائمة لكابل ثلاثي 36ك.ف. >185 | Supervision for Installation of a straight / R. angle termination kit for 36KV cable 3/cores, above 185sq. mm. الاشراف على تركيب نهاية طرفية مستقيمة / زاوية قائمة لكابل ثلاثي القلب 36 ك.ف. أكبر من 185 ملم2 | KIT | 91.2086
305020405 | الاشراف على تركيب نهاية طرفية مستقيمة / زاوية قائمة كابل آحادي 15ك.ف أي مقاس | Supervision for Installation of a straight / R. angle termination for 1/core cable ( one phase ), 15 KV, any size الاشراف على تركيب نهاية طرفية مستقيمة / زاوية قائمة لكابل أحادي القلب ( للفازه الواحدة ) 15 ك.ف. أي مقاس | EA | 26.1
305020406 | الاشراف على تركيب نهاية طرفية مستقيمة / زاوية قائمة لكابل آحادي 36ك.ف أي مقاس | Supervision for Installation of a straight / R. angle termination for 1/core cable ( one phase ), 36 KV, any size. الاشراف على تركيب نهاية طرفية مستقيمة / زاوية قائمة لكابل أحادي القلب ( للفازه الواحدة ) 36 ك.ف.أي مقاس | EA | 41.2067
305020407 | الاشراف على تركيب نهاية طرفية كوعية للفازة الواحدة ج.متوسط | Supervision for Installation of an Elbow / PLUG IN type termination per phase, for MV cable, any size الاشراف على تركيب نهاية طرفية كوعيه للفازة الواحدة ، لكابل جهد متوسط أي مقاس | EA | 40.5083
305020501 | الاشراف على استبدال نهاية طرفية لكابل ثلاثي الأطوار أي نوع واي مقاس | Supervision for Replacement of termination for 3/cores MV cable, any size / type by another termination any size / type الاشراف على إستبدال نهاية طرفية لكابل ثلاثي الأطوار أي نوع وأي مقاس بأخرى أي نوع وأي مقاس | KIT | 62.55
305020502 | الاشراف على استبدال نهاية طرفية لكابل آحادي الأطوار أي نوع واي مقاس | Supervision for Replacement of termination for 1 /core MV cable, any size / type by another termination any size / type الاشراف على إستبدال نهاية طرفية لكابل أحادي الأطوار أي نوع وأي مقاس بأخرى أي نوع وأي مقاس | EA | 31.68
305020503 | الاشراف على أستبدال مربط رأس فازة واحدة لكابل ج.متوسط قائم أي مقاس | Supervision for Replacement of terminal lug ( one phase ) for an existing MV cable, any size including Supervision of disconnection / reconnection works as well as replacement of ( ELBOW - BOOT ) if required الاشراف على إستبدال مربط رأس فازة واحدة لكابل جهد متوسط قائم أي مقاس شاملاً الاشراف على أعمال الفصل و التوصيل وكذلك استبدال غلاف العزل عند الحاجة | EA | 15.48
306010001 | الاشراف على إعادة سفلتة حفريات مسار الكابلات في الشوارع الرئيسية/الفرعية | Supervision for Reasphalting of cable trenches route at main / branch streets الاشراف على إعادة سفلتة حفريات مسار الكابلات في الشوارع الرئيسية/الفرعية | M2 | 10.26
306010002 | الاشراف على إعادة سفلتة حفريات مسار الكابلات في الطرق التابعة لوزارة النقل | Supervision for Reasphalting of cable trenches route at highways under supervision of (MOT) الاشراف على إعادة سفلتة حفريات مسار الكابلات في الطرق التابعة لوزارة الطرق والنقل | M2 | 11.16
306010003 | المبلغ الإضافي في حالة الاشراف على السفلتة باستخدام الفرادة بعرض اكبر من 1م | Additional amount to be added to items ( 306010001 to 306010002) when Supervision for asphalting by using paving machine (Farradah) if required with more than one ( 1 ) meter width المبلغ الإضافي للبنود من ( 306010001 إلى 306010002) في حالة الاشراف على السفلتة بإستخدام الفرادة بعرض أكبر من 1م حسب الطلب | M2 | 2.62
306010004 | الاشراف على كشط وإعادة السفلتة باستخدام الفرادة حتى عرض 1متر | Supervision for Grinding and removal of top surface of asphalt along cable route trenches to the required thickness and width using milling machine, reasphalting to restore the same level of existing surface of the road using paving machine (Farradah) for a width up to 1 meter if required الاشراف على كشط وإزالة الطبقة العليا من الأسفلت بإستخدام آلات كشط الأسفلت بالسماكة والعرض المطلوب و إعادة السفلتة للمستوى القائم للشارع بإستخدام الفرادة حتى عرض 1مترحسب الطلب | M2 | 7.74
306010005 | الاشراف على كشط وإعادة السفلتة باستخدام الفرادة بعرض أكبر من 1 متر | Supervision for Grinding and removal of top surface of asphalt along cable route trenches to the required thickness and width using milling machine, reasphalting to restore the same level of existing surface of the road using paving machine (Farradah) for a width more than 1 meter if required (the item is used for the entire width of the scraping and resurfacing if the width of the scraping and resurfacing is greater than 1 meter) الاشراف على كشط وإزالة الطبقة العليا من الأسفلت بإستخدام آلات كشط الأسفلت بالسماكة والعرض المطلوب و إعادة السفلتة للمستوى القائم للشارع بإستخدام الفرادة بعرض أكبر من 1 متر حسب الطلب ، ( يستخدم البند لكامل عرض الكشط واعادة السفلته في حال كان عرض الكشط واعادة السفلتة اكبر من 1 متر ) | M2 | 10.08
306010006 | الاشراف على كشط وإعادة السفلتة عن طريق مقاولي الأمانة أو الهيئة الملكية أو الجهات الأخرى | Supervision for Grinding and removal of top surface of asphalt along cable route trenches to the required thickness and width using milling machine, reasphalting cable trenches route at streets by municipality, Royal Commission or other entities contractors if required. الاشراف على كشط وازالة الطبقة العليا من الإسفلت باستخدام آلات كشط الإسفلت بالسماكة والعرض المطلوب واعادة سفلتة حفريات مسار الكابلات في الشوارع عن طريق مقاولي الأمانة أو الهيئة الملكية أو الجهات الأخرى عند الحاجة | M2 | 13.5525
306020001 | الاشراف على خلع وإعادة تركيب بلاط أرصفة من نوع الانترلوك | Supervision for Removal and re-installation of existing interlock tiles / blocks, including Supervision of cement base laying, jointing paving materials الاشراف على خلع وإعادة تركيب بلاط أرصفة من نوع الانترلوك شاملاَ الاشراف على الفرشة الأسمنتية ومواد اللصق والتثبيت | M2 | 3.96
306020002 | الاشراف على توريد وتركيب بلاط أرصفة من نوع الانترلوك | Supervision for Supplying and installation of interlock tiles / blocks, including Supervision of cement base laying, jointing paving materials and removal of existing interlock tiles / blocks الاشراف على توريد وتركيب بلاط أرصفة من نوع الانترلوك شاملا الاشراف على الفرشة الأسمنتية ومواد اللصق والتثبيت وخلع بلاط الانترلوك القديم | M2 | 8.01
306020003 | الاشراف على توريد وتركيب بلاط أرصفة خرساني | Supervision for Supplying and installation of concrete / cement tiles matching with removed tiles, works including Supervision of cement base laying jointing paving materials الاشراف على توريد و تركيب بلاط أرصفة خرساني / إسمنتي مماثل للنوعية المخلوعة شاملاً الاشراف على الفرشة الإسمنتية و مواد اللصق و التثبيت | M2 | 9.0433
306020004 | الاشراف على خلع وإعادة تركيب بلاط أرصفة رخام أو بلاط نوعية خاصة | Supervision for Removal and reinstallation of existing marbled tiles or special tiles, including Supervision of cement base laying, jointing paving materials الاشراف على خلع و إعادة تركيب بلاط أرصفة من الرخام أو بلاط نوعية خاصة شاملاً الاشراف على الفرشة الإسمنتية و مواد اللصق و التثبيت | M2 | 6.75
306020005 | الاشراف على توريد وتركيب بلاط أرصفة سيراميك أوميزايكو | Supervision for Supplying and installation of ceramic or mosaic tiles matching with removed tiles, including Supervision of cement base laying, jointing paving materials الاشراف على توريد و تركيب بلاط أرصفة من السيراميك أو الميزايكو مماثل للنوعية المخلوعة شاملاً الاشراف على الفرشة الإسمنتية و مواد اللصق و التثبيت | M2 | 9.245
306020006 | الاشراف على توريد وتركيب بلاط أرصفة رخام أو بلاط نوعية خاصة | Supervision for Supplying and installation of marbled tiles or special tiles matching with removed tiles, including Supervision of cement base laying jointing paving materials الاشراف على توريد و تركيب بلاط أرصفة من الرخام أو بلاط نوعية خاصة مماثل للنوعية المخلوعة شاملاً الاشراف على الفرشة الإسمنتية و مواد اللصق و التثبيت | M2 | 20.1517
306020007 | الاشراف على توريد و تركيب بلاط أرصفة من الرخام أو بلاط نوعية خاصة مماثل للنوعية المخلوعة عن طريق مقاولي الامانة أو الهيئة الملكية أو الجهات الأخرى بالمناطق التاريخية والمركزية | Supervision for Supplying and installation of marbled tiles or special tiles by Municipality ,Royal Commission or other entities contractors if required for historical, central areas matching with removed tiles, including Supervision for cement base laying jointing paving materials الاشراف على توريد و تركيب بلاط أرصفة من الرخام أو بلاط نوعية خاصة مماثل للنوعية المخلوعة عن طريق مقاولي الامانة أو الهيئة الملكية أو الجهات الأخرى بالمناطق التاريخية والمركزية ذات الاشتراطات الخاصة عند الحاجة شاملاً الاشراف على الفرشة الإسمنتية و مواد اللصق و التثبيت | M2 | 46.2433
306020008 | الاشراف على توريد المواد اللازمة وإعادة أصلاح الممرات الجانبية المرصوفة بالإسفلت | Supervision for Supplying and reinstatement of asphalted sidewalk according to site conditions to restore the situation as it was before الاشراف على توريد المواد اللازمة وإعادة أصلاح الممرات الجانبية المرصوفة بالإسفلت حسب طبيعة الموقع لإعادة الوضع كما كان عليه في السابق | M2 | 6.3
306020009 | الاشراف على توريد المواد اللازمة وإعادة أصلاح الممرات الجانبية المرصوفة بالخرسانة | Supervision for Supplying and reinstatement of plain concrete sidewalk according to site coditions to restore the situation as it was before الاشراف على توريد المواد اللازمة وإعادة أصلاح الممرات الجانبية المرصوفة بالخرسانة حسب طبيعة الموقع لإعادة الوضع كما كان عليه في السابق | M2 | 5.76
306020010 | الاشراف على توريد المواد اللازمة وإعادة أصلاح الممرات الجانبية المرصوفة بالخرسانة المسلحة | Supervision for Supplying and reinstatement of reinforced concrete side walks according to site conditions to restore the situation as it was before الاشراف على توريد المواد اللازمة وإعادة أصلاح الممرات الجانبية المرصوفة بالخرسانة المسلحة حسب طبيعة الموقع لإعادة الوضع كما كان عليه في السابق | M2 | 10.315
306020011 | الاشراف على توريد المواد اللازمة وإعادة إصلاح الأماكن المزروعة | Supervision for Supplying and reinstatement of grass-beds - flowers side walk according to site conditions to restore the situation as it was before الاشراف على توريد المواد اللازمة وإعادة إصلاح الأماكن المزروعة بأعشاب وشجيرات أو أزهار مماثله للنوعية المتضررة حسب طبيعة الموقع لإعادة الوضع كما كان عليه | M2 | 3.61
306020012 | الاشراف على توريد المواد اللازمة وإعادة إصلاح بردورات الأرصفة | Supervision for Supplying required materials and repairing existing curbstones ( edge of side walk ) according to site Conditions to restore the situation as it was before الاشراف على توريد المواد اللازمة وإعادة إصلاح بردورات الأرصفة ( حافة الرصيف ) المتضررة حسب طبيعة الموقع لإعادة الوضع كما كان عليه من السابق | M | 4.03
306020013 | الاشراف على توريد وتركيب بردورات الأرصفة | Supervision for Supplying and installation of curbstones ( edge of side walk ) according to site conditions. الاشراف على توريد وتركيب بردورات الأرصفة ( حافة الرصيف ) | M | 4.95
306020014 | الاشراف على توريد المواد اللازمة وعمل طبقتين من دهان ابوكسي لأرضيات مواقف الحافلات | Supervision for Supplying of required materials and Painting two layers of epoxy paint for floors of bus parkings or sites with similar requirements from external government agencies الاشراف على توريد المواد اللازمة وعمل طبقتين من دهان ابوكسي لأرضيات مواقف الحافلات او المواقع ذات الاشتراطات المماثلة من الجهات الحكومية الخارجية | M2 | 6
307010101 | الاشراف على توريد وتركيب/إنشاء لقاعدة خرسانة للوحة توزيع فرعية حديدية | Supervision for Supplying and installation or constructing at site of concrete foundation for steel type Mini-pillar (Distribution Cabinet) الاشراف على توريد و تركيب أو إنشاء بالموقع لقاعدة خرسانية للوحة توزيع فرعية حديدية | EA | 36.29
307010102 | الاشراف على توريد وتركيب/إنشاء لقاعدة خرسانة للوحة توزيع فرعية من نوع الالياف الزجاجية | Supervision for Supplying and installation or constructing at site of concrete foundation for fiber type Mini-pillar (Distribution Cabinet) if required الاشراف على توريد و تركيب أو إنشاء بالموقع لقاعدة خرسانية للوحة توزيع فرعية من نوع الألياف الزجاجية عند الحاجة | EA | 27.19
307010103 | الاشراف على توريد وتركيب قاعدة خرسانية للوحة توزيع رئيسية ج.منخفض أي مقاس | Supervision for Supplying and installation or constructing at site of concrete foundation for LV Distribution Panel (LVDP) any size الاشراف على توريد و تركيب أو إنشاء بالموقع لقاعدة خرسانية للوحة توزيع رئيسية جهد منخفض أي سعة | EA | 57.85
307010201 | الاشراف على استبدال قاعدة خرسانية للوحة توزيع فرعية نوع حديد | Supervision for Replacement of concrete foundation for steel type Mini-pillar (Distribution Cabinet) including Supervision of disconnection / reconnection works to equipment, dismantling / reinstallation of the equipment and supplying of the new concrete foundation ) الاشراف على إستبدال قاعدة خرسانية للوحة توزيع فرعية نوع حديد شاملاً الفك و إعادة التركيب و الفصل و التوصيل للوحة ( شاملاً الاشراف على توريد القاعدة الخرسانية الجديدة) | EA | 46.44
307010202 | الاشراف على استبدال قاعدة خرسانية للوحة توزيع فرعية من نوع الألياف الزجاجية | Supervision for Replacement of concrete foundation for fiber type Mini-pillar (Distribution Cabinet) including Supervision of disconnection / reconnection works to equipment, dismantling / reinstallation of the equipment and supplying of the new concrete foundation الاشراف على استبدال قاعدة خرسانية للوحة توزيع فرعية من نوع الألياف الزجاجية شاملاً الفك و إعادة التركيب و الفصل و التوصيل للوحة ( شاملاً الاشراف على توريد القاعدة الخرسانية الجديدة) | EA | 44.7
307010203 | الاشراف على استبدال قاعدة خرسانية للوحة توزيع رئيسية ج.منخفض أي مقاس | Supervision for Replacement of concrete foundation for any size LV Distribution Panel (LVDP) including Supervision of disconnection / reconnection works to equipment, dismantling / reinstallation of the equipment and supplying of the new concrete foundation ) الاشراف على إستبدال قاعدة خرسانية للوحة توزيع رئيسية جهد منخفض أي سعة شاملاً الفك و التركيب و الفصل و التوصيل للوحة ( شاملاً الاشراف على توريد القاعدة الخرسانية الجديدة) | EA | 102.6457
307020101 | الاشراف على توريد وتركيب أو إنشاء بالموقع قاعدة خرسانية لمفاتيح حلقية أو وحدة قياس ج.متوسط | Supervision for Supplying and installation or constructing at site of concrete foundation for MV RMU SWGR or metering unit any type الاشراف على توريد و تركيب أو إنشاء بالموقع قاعدة خرسانية لمفاتيح حلقية أو وحدة قياس جهد متوسط أي نوع | EA | 74.63
307020102 | الاشراف على توريد وتركيب أو إنشاء بالموقع قاعدة خرسانية لمفتاح قابل للتوسعة زيتي أو غازي ج.متوسط | Supervision for Supplying and installation or constructing at site of concrete foundation for MV, one leg Extensible SWGR Oil or SF6 type الاشراف على توريد و تركيب أو إنشاء بالموقع قاعدة خرسانية لمفتاح قابل للتوسعة زيتي أو غازي جهد متوسط (للخلية الواحدة ) | EA | 55.13
307020103 | الاشراف على توريد وتركيب أو إنشاء بالموقع لقاعدة خرسانية لمحول<=1000 | Supervision for Supplying and installation or constructing at site of concrete foundation for transformer up to and including 1000 Kva الاشراف على توريد و تركيب أو إنشاء بالموقع لقاعدة خرسانية لمحول حتى و يشمل 1000 ك .ف.أ | EA | 202.13
307020104 | الاشراف على توريد وتركيب أو إنشاء بالموقع لقاعدة خرسانية لمحول >1000<=1500 | Supervision for Supplying and installation or constructing at site of concrete foundation for transformer above 1000 Kva up to and including 1500 Kva الاشراف على توريد و تركيب أو إنشاء بالموقع لقاعدة خرسانية لمحول أكبر من 1000 ك .ف.أ حتى و يشمل 1500 ك.ف.أ | EA | 220.31
307020105 | الاشراف على توريد وتركيب أو إنشاء بالموقع لقاعدة خرسانية لمحطة وحدة <=1000 | Supervision for Supplying and installation or constructing at site of concrete foundation for Unit S/S, up to and including 1000 KVA الاشراف على توريد و تركيب أو إنشاء بالموقع لقاعدة خرسانية لمحطة وحدة حتى و يشمل 1000 ك.ف.أ | EA | 263.25
307020106 | الاشراف على توريد وتركيب أو إنشاء بالموقع لقاعدة خرسانية لمحطة وحدة >1000<=1500 | Supervision for Supplying and installation or constructing at site of concrete foundation for Unit S/S, above 1000 KVA up to and including 1500 KVA الاشراف على توريد و تركيب أو إنشاء بالموقع لقاعدة خرسانية لمحطة وحدة أكبر من 1000 حتى و يشمل 1500 ك.ف.أ | EA | 298.04
307020107 | الاشراف على توريد حصباء (بحص) | Supervision for Supplying and laying of gravel, with required thickness layer, including levelling and compaction inside S/S inset or to repair gravel furnished sidewalk الاشراف على توريد حصباء (بحص) و فردها بالسماكة المطلوبة و عمل التسوية و الميزانية داخل حيز المحطات الفرعية أو إعادة إصلاح الممرات الجانبية المفروشة بالبحص و الحصى | M3 | 7.445
307020108 | الاشراف على توريد وتركيب اغطية خرسانية جانبية لقواعد المعدات الارضية القائمة | Supervision for Supplying and installation or constructing at site of concrete sides covers for existing foundations for U/G equipment ( not to be used for new concrete foundations ) الاشراف على توريد و تركيب أغطية خرسانية جانبية لقواعد المعدات الأرضية القائمة (البند لا يستخدم عند تركيب القواعد الخرسانية الجديدة) | EA | 12.38
308010101 | الاشراف على تركيب لوحة توزيع فرعية حديدة | Supervision for Installation of steel type MiniPillar (Distribution Cabinet) الاشراف على تركيب لوحة توزيع فرعية حديدية | EA | 26
308010102 | الاشراف على تركيب لوحة توزيع فرعية من الالياف الزجاجية بقاعدتها (الجزء السفلي) | Supervision for Installation of fiber glass type MiniPillar (Distribution Cabinet) with its base ( lower part ) and fixing it by concrete, including excavation and reinstatement works الاشراف على تركيب لوحة توزيع فرعية بقاعدتها ( الجزء السفلي ) مصنوعة من الألياف الزجاجية و تثبيتها بالخرسانة بما في ذلك الحفر و الردم | EA | 37.2486
308010103 | الاشراف على تركيب لوحة توزيع رئيسية ج.منخفض <=1600 | Supervision for Installation of LV Distribution Panel (LVDP) up to and including 1600 A الاشراف على تركيب لوحة توزيع رئيسية جهد منخفض حتى و يشمل 1600 أمبير | EA | 49.5175
308010104 | الاشراف على تركيب لوحة توزيع رئيسية ج.منخفض >1600 | Supervision for Installation of LV Distribution Panel (LVDP) above 1600 A الاشراف على تركيب لوحة توزيع رئيسية جهد منخفض أكبر من 1600 أمبير | EA | 56.94
308010201 | الاشراف على استبدال لوحة توزيع فرعية ج.منخفض حديدية / الياف زجاجية أي سعة لا يشمل استبدال القاعدة | Supervision for Replacement of steel / fiber glass(without lower part ) MiniPillar (Distribution Cabinet), any size ( excluding Supervision of replacement of concrete foundation ) الاشراف على استبدال لوحة توزيع فرعية جهد منخفض حديدية / الياف زجاجية (بدون الجزء السفلي) أي سعة ولا يشمل الاشراف على استبدال القاعدة الخرسانية | EA | 40.4325
308010202 | الاشراف على استبدال لوحة توزيع فرعية ج.منخفض الياف بقاعدتها (الجزء السفلي) | Supervision for Replacement of fiber glass type MiniPillar (Distribution Cabinet) with its base ( lower part ), ( excluding Supervision of replacement of concrete foundation ) الاشراف على استبدال لوحة توزيع فرعية نوع الياف زجاجية بقاعدتها ( الجزء السفلي ) جهد منخفض ولا يشمل الاشراف على استبدال القاعدة الخرسانية | EA | 44.7914
308010203 | الاشراف على استبدال لوحة توزيع رئيسية ج.منخفض <=1600 امبير بدون استبدال القاعدة | Supervision for Replacement of LV Distribution Panel (LVDP) , up to and including 1600 A. ( excluding Supervision of replacement of the concrete foundation ) الاشراف على استبدال لوحة توزيع رئيسية جهد منخفض حتى ويشمل 1600 أمبير لا يشمل الاشراف على استبدال القاعدة الخرسانية | EA | 86.4
308010204 | الاشراف على استبدال لوحة توزيع رئيسيةج. منخفض >1600 امبير بدون استبدال القاعدة | Supervision for Replacement of LV Distribution Panel (LVDP) , above 1600 A. ( excluding Supervision of replacement of the concrete foundation ) الاشراف على استبدال لوحة توزيع رئيسية جهد منخفض أكبر من 1600 أمبير لا يشمل الاشراف على استبدال القاعدة الخرسانية | EA | 62.9925
308010205 | الاشراف على استبدال لوحة توزيع فرعية ج.منخفض حديدية بأخرى من نوع الياف زجاجية | Supervision for Replacement of steel type MiniPillar by fiber glass type MiniPillar (Distribution Cabinet), any size (including Supervision of removal of the concrete foundation) الاشراف على استبدال لوحة توزيع فرعية جهد منخفض حديدية بأخرى من نوع الياف زجاجية اي سعه شاملا الاشراف على ازالة القاعدة الخرسانية | EA | 56.125
308010206 | الاشراف على استبدال قاعدة الياف زجاجية للوحة توزيع فرعية (الجزء السفلي) | Supervision for Replacement of fiber glass MiniPillar (Distribution Cabinet) base ( lower part ), Including Supervision of disconnection / reconnection works and dismantling / reinstallation of the equipment. الاشراف على إستبدال قاعدة ( الجزء السفلي ) مصنوعة من الألياف الزجاجية للوحة توزيع فرعية شاملاً الاشراف على الفك و أعادة التركيب و الفصل و التوصيل للوحة | EA | 49.5267
308010301 | الاشراف على أزاحة لوحة توزيع فرعية أي نوع بدون ازاحة القاعدة | Supervision for Relocation of any type mini-pillar (Distribution Cabinet) without relocation of the concrete foundation الاشراف على إزاحة لوحة توزيع فرعية أي نوع بدون إزاحة القاعدة الخرسانية | EA | 36.56
308010302 | الاشراف على إزاحة لوحة توزيع فرعية أي نوع مع ازاحة القاعدة | Supervision for Relocation of steel / fiber glass(with lower part ) MiniPillar (Distribution Cabinet) with its concrete foundation الاشراف على إزاحة لوحة توزيع فرعية جهد منخفض حديدية / الياف زجاجية (مع الجزء السفلي) مع إزاحة القاعدة الخرسانية | EA | 53.085
308010303 | الاشراف على إزاحة لوحة توزيع رئيسية <=1600 أمبير بدون ازاحة القاعدة | Supervision for Relocation of LV Distribution Panel (LVDP) up to and including 1600A without relocation of the concrete foundation الاشراف على إزاحة لوحة توزيع رئيسية حتى و يشمل 1600 أمبير بدون إزاحة القاعدة الخرسانية | EA | 53.16
308010304 | الاشراف على إزاحة لوحة توزيع رئيسية >1600 أمبير بدون ازاحة القاعدة | Supervision for Relocation of LV Distribution Panel (LVDP) above 1600A without relocation of the concrete foundation الاشراف على إزاحة لوحة توزيع رئيسية أكبر من 1600 أمبير بدون إزاحة القاعدة الخرسانية | EA | 65.54
308010305 | الاشراف على إزاحة لوحة توزيع رئيسية <=1600 أمبير مع ازاحة القاعدة | Supervision for Relocation of LV Distribution Panel (LVDP) up to and including 1600A , with its concrete foundation الاشراف على إزاحة لوحة توزيع رئيسية حتى و يشمل 1600 أمبير مع إزاحة القاعدة الخرسانية | EA | 68.72
308010306 | الاشراف على إزاحة لوحة توزيع رئيسية >1600 أمبير مع ازاحة القاعدة | Supervision for Relocation of LV Distribution Panel (LVDP) above 1600A, with its concrete foundation الاشراف على إزاحة لوحة توزيع رئيسية أكبر من 1600 أمبير مع إزاحة القاعدة الخرسانية | EA | 80.54
308010307 | الاشراف على رفع أوخفض القاعدة مع لوحة التوزيع الفرعية | Supervision for Raising or lowering, any type Mini-pillar (Distribution Cabinet) with its concrete foundation الاشراف على رفع أو خفض أو تعديل مستوى لوحة توزيع فرعية أي نوع مع رفع أو خفض القاعدة الخرسانية | EA | 33.38
308010308 | الاشراف على رفع أوخفض القاعدة مع لوحة التوزيع الرئيسية <=1600 أمبير | Supervision for Raising or lowering, LV Distribution Panel (LVDP) up to and including 1600A , with its concrete foundation الاشراف على رفع أو خفض أو تعديل مستوى لوحة توزيع رئيسية حتى و يشمل 1600 أمبير مع رفع أو خفض القاعدة الخرسانية | EA | 54.1
308010309 | الاشراف على رفع أوخفض القاعدة مع لوحة التوزيع الرئيسية > 1600 أمبير | Supervision for Raising or lowering, LV Distribution Panel (LVDP) above 1600A , with its concrete foundation الاشراف على رفع أو خفض أو تعديل مستوى لوحة توزيع رئيسية أكبر من 1600 أمبير مع رفع أو خفض القاعدة الخرسانية | EA | 60
308010401 | الاشراف على إزالة لوحة توزيع فرعية أي نوع مع ازالة القاعدة | Supervision for Removal of any type LV MiniPillar (Distribution Cabinet) with its concrete foundation الاشراف على إزالة لوحة توزيع فرعية أي نوع مع ازالة القاعدة الخرسانية | EA | 35.71
308010402 | الاشراف على إزالة لوحة توزيع رئيسية ج.منخفض أي سعة بدون ازالة القاعدة الخرسانية | Supervision for Removal of any size LV Distribution Panel (LVDP), without removal of its concrete foundation الاشراف على إزالة لوحة توزيع رئيسية جهد منخفض أي سعة بدون ازالة القاعدة الخرسانية | EA | 38.525
308010403 | الاشراف على إزالة لوحة توزيع رئيسية ج.منخفض أي سعة شاملا ازالة القاعدة | Supervision for Removal of any size LV Distribution Panel (LVDP) with removal of its concrete foundation الاشراف على إزالة لوحة توزيع رئيسية جهد منخفض اي سعة شاملا الاشراف على ازالة القاعدة الخرسانية | EA | 56.445
308010501 | الاشراف على فصل او توصيل كابل ج.منخفض رباعي قائم/اربع فازات آحادي بالمعدات الأرضية القائمة | Supervision for Disconnection / Connection of any size existing ( 4/ cores or 4x1/ core ) LV cable with termination / lugs / direct connection to existing pad mounted equipment الاشراف على فصل او توصيل كابل جهد منخفض قائم رباعي الاطوار او اربع فازات احادية اي مقاس المجهز بنهاية طرفية / مرابط رأس / مباشرة بالمعدات الأرضية القائمة | EA | 9.38
308010502 | الاشراف على تركيب قاطع تيار رئيسي ج.منخفض في لوحة توزيع رئيسية أو داخل لوحة توزيع رئيسية لمحطة مدمجة أو وحدة أو غرفة أي مقاس | Supervision for Installation of Main LV Circuit Breaker inside any size LV Distribution Panel (LVDP) or inside LV Distribution Panel (LVDP) for Compact (Package) /unit/ room S/S including disconnection / reconnection works الاشراف على تركيب قاطع تيار رئيسي جهد منخفض في لوحة توزيع رئيسية او داخل لوحة توزيع رئيسية لمحطة مدمجة أو وحدة أو غرفة محطة توزيع أي مقاس | EA | 18.66
308010503 | الاشراف على تركيب قاطع تيار فرعي ج.منخفض في لوحة توزيع رئيسية / فرعية أو داخل لوحة توزيع رئيسية لمحطة مدمجة أو وحدة أو غرفة أي مقاس | Supervision for Installation of branch LV Circuit Breaker inside any size LV Distribution Panel (LVDP) / minipillar or inside LV Distribution Panel (LVDP) for Compact (Package) /unit/ room S/S including Supervision of disconnection / reconnection works الاشراف على تركيب قاطع تيار فرعي جهد منخفض في لوحة توزيع رئيسية / فرعية او داخل لوحة توزيع رئيسية لمحطة مدمجة أو وحدة أو غرفة محطة توزيع أي مقاس | EA | 12.1
308010504 | الاشراف على إستبدال القاطع الرئيسي ج.منخفض في لوحة توزيع رئيسية أو داخل لوحة توزيع رئيسية لمحطة مدمجة أو وحدة أو غرفة | Supervision for Replacement of LV Main CB for any size LV Distribution Panel (LVDP) or inside LV Distribution Panel (LVDP) for Compact (Package) /unit/ room S/S including Supervision of disconnection / reconnection works. الاشراف على إستبدال القاطع الرئيسي للجهد المنخفض في لوحة توزيع رئيسية أو داخل لوحة توزيع رئيسية لمحطة مدمجة أو وحدة أو غرفة محطة توزيع شاملاً الاشراف على أعمال الفصل و التوصيل | EA | 28.41
308010505 | الاشراف على إستبدال القاطع الفرعي ج.منخفض في لوحة توزيع رئيسية / فرعية أو داخل لوحة توزيع رئيسية لمحطة مدمجة أو وحدة أو غرفة | Supervision for Replacement of LV branch CB for any size LV Distribution Panel (LVDP) / minipillar or inside LV Distribution Panel (LVDP) for Compact (Package) /unit/ room S/S including Supervision of disconnection / reconnection works. الاشراف على إستبدال القاطع الفرعي للجهد المنخفض في لوحة توزيع رئيسية / فرعية أو داخل لوحة توزيع رئيسية لمحطة مدمجة أو وحدة أو غرفة محطة نوزيع شاملاً الاشراف على أعمال الفصل و التوصيل | EA | 19.79
308010506 | الاشراف على تركيب منصهرات مع الحامل ج.منخفض في لوحة توزيع رئيسية أي مقاس | Supervision for Installation of fuse assembly with fuses at an existing LV Distribution panel (LVDP), any size الاشراف على تركيب منصهرات مع الحامل جهد منخفض في لوحة توزيع رئيسية قائمة أي مقاس | ASM | 10
308010507 | الاشراف على استبدال منصهرفي عداد/ لوحة توزيع فرعية او رئيسية | Supervision for Replacement of an LV fuse for meters / MiniPillar (Distribution Cabinet) or LV Distribution Panel (LVDP) الاشراف على أستبدال منصهر في عداد / لوحة توزيع فرعية أو رئيسية | EA | 5.91
308010508 | الاشراف على استبدال قاعدة منصهرات في لوحة توزيع فرعية او رئيسية | Supervision for Replacement of an LV fuse-base / rail of MiniPillar (Distribution Cabinet) or LV Distribution Panel (LVDP) including Supervision of disconnection / reconnection works الاشراف على إستبدال قاعدة منصهرات في لوحة توزيع فرعية أو رئيسية شاملاً الاشراف على أعمال الفصل و التوصيل | EA | 14.44
308010509 | الاشراف على أستبدال قضيب توصيل في لوحة توزيع فرعية | Supervision for Replacement of LV bus bar for MiniPillar (Distribution Cabinet) including Supervision of replacement of sockets for fixing bus bar and disconnection / reconnection works الاشراف على إستبدال قضيب توصيل في لوحة توزيع فرعية شاملا ً الاشراف على استبدال حوامل تثبيت القضيب عند الحاجة وأيضاَ أعمال الفصل و التوصيل | EA | 12.66
308010510 | الاشراف على أستبدال قضيب توصيل في لوحة توزيع رئيسية | Supervision for Replacement of LV bus bar for LV Distribution Panel (LVDP) including Supervision of replacement of sockets for fixing bus bar and disconnection / reconnection works الاشراف على إستبدال قضيب توصيل في لوحة توزيع رئيسية شاملاً استبدال حوامل تثبيت القضيب عند الحاجة وشاملا الاشراف على أعمال الفصل و التوصيل | EA | 15.56
308010511 | الاشراف على إزالة قاطع ج.منخفض او صندوق فيوزات اى مقاس | Supervision for Removal of LV Circuit Breaker or fused switch, any size including Supervision of disconnection / reconnection works الاشراف على إزالة قاطع جهد منخفض او صندوق فيوزات، اى مقاس شاملا الاشراف على اعمال الفصل والتوصيل | EA | 9.75
308010512 | الاشراف على قراءة احمال محطات التوزيع الفرعية | Supervision for Load reading of distribution S/S الاشراف على قراءة احمال محطات التوزيع الفرعية | EA | 8.5175
308010513 | الاشراف على تركيب وصلة قضيب توصيل إضافية بلوحات الجهد المنخفض | Supervision for Installation of additional extention link ( adaptor ) for LV distribution panel الاشراف على تركيب وصلة قضيب توصيل إضافية بلوحات الجهد المنخفض | EA | 5.726
308010514 | الاشراف على الاشراف على أستبدال وصلة قضيب توصيل في لوحة توزيع رئيسية / فرعية | Supervision for Replacement of a bus bar link between main/branch breaker and main bus bar of LV Distribution Panel (LVDP)/ Mini-pillar (Distribution Cabinet) الاشراف على استبدال وصلة قضيب التوصيل بين القاطع (الرئيسي/الفرعي) وبين قضيب التوصيل الرئيسي بلوحة توزيع الجهد المنخفض (رئيسية/فرعية) | EA | 5.6175
308010515 | الاشراف على إصدار واغلاق تصريح عمل جهد المنخفض | Supervision for Issuing and closing a work permit to carry out low-voltage work, including Supervision of the required operational work, in accordance with the company's approved safety regulations and requirements. الاشراف على إصدار و اغلاق تصريح عمل من أجل تنفيذ أعمال على الجهد المنخفض شاملا الاشراف على اعمال التشغيل المطلوبة حسب انظمة ومتطلبات السلامة المعتمدة بالشركة | EA | 5.2767
308020101 | الاشراف على تركيب وحدة حلقية رئيسية/وحدة قياس لكبار المشتركين/مفاتيح تحويل آلية ج.متوسط | Supervision for Installion of any type MV, RMU or Metering Unit for Bulk consumer( stand alone or Metered RMU ) or MV Auto Transfer Switch الاشراف على تركيب وحدة حلقية رئيسية اي نوع أو وحدة قياس لكبار المشتركين ( مستقلة او مدمجة بوحدة حلقية ) اي نوع أو مفاتيح تحويل آلية للجهد المتوسط | EA | 60
308020102 | الاشراف على تركيب مفتاح قابل للتوسعة زيتي/غازي ج.متوسط | Supervision for Installation of MV, one leg Extensible Oil or SF6 switchgear الاشراف على تركيب مفتاح قابل للتوسعة زيتي أو غازي جهد متوسط ( خلية واحدة ) | EA | 49.235
308020103 | الاشراف على تركيب خلية داخلية (قاطع/ مفتاح/ربط/لوحة قياس) ج.متوسط | Supervision for Installation of any type MV indoor switchgear ( circuit breaker / LBS switch / bus coupler / Metering panel ) for Extensible switchgear ( group ) الاشراف على تركيب خلية داخلية ( قاطع / مفتاح / ربط / لوحة قياس ) جهد متوسط أي نوع لمجموعة مفاتيح قابلة للتوسعة | EA | 108.82
308020201 | الاشراف على تركيب محول أرضي <=1000ك.ف.أ | Supervision for Installtion of pad mounted transformer, up to and including 1000 KVA الاشراف على تركيب محول ارضي حتى ويشمل سعة 1000 ك.ف.أ | EA | 99.85
308020202 | الاشراف على تركيب محول أرضي>1000<=1500ك.ف.أ | Supervision for Installation of pad mounted transformer, above 1000KVA up to and including1500 KVA الاشراف على تركيب محول ارضي اكبر من 1000 حتى ويشمل سعة 1500 ك.ف.أ | EA | 111.75
308020203 | الاشراف على تركيب محطة وحدة <=1000ك.ف.أ | Supervision for Installation of unit S/S up to and including 1000 KVA الاشراف على تركيب محطة وحدة حتى ويشمل سعة 1000 ك.ف.أ | EA | 146.72
308020204 | الاشراف على تركيب محطة وحدة >1000<=1500ك.ف.أ | Supervision for Installation of unit S/S above 1000KVA up to and including 1500 KVA. الاشراف على تركيب محطة وحدة اكبر من 1000 حتى ويشمل سعة 1500 ك.ف.أ | EA | 168.1
308020301 | الاشراف على استبدال وحدة حلقية رئيسية/ وحدة قياس لكبار المشتركين/ مفاتيح تحويل آلية ج.متوسط | Replacement of any type MV RMU or Metering Unit for Bulk consumer,( stand alone or Metered RMU ) or MV Auto Transfer Switch الاشراف على استبدال وحدة حلقية رئيسية اي نوع أو وحدة قياس لكبار المشتركين ( مستقلة او مدمجة بوحدة حلقية ) اي نوع أو مفاتيح تحويل آلية للجهد المتوسط | EA | 66.29
308020302 | الاشراف على استبدال مفتاح قابل للتوسعة زيتي/غازي ج.متوسط | Replacement of MV, one leg Extensible Oil or SF6 switchgear الاشراف على استبدال مفتاح قابل للتوسعة زيتي أو غازي جهد متوسط ( خلية واحدة ) | EA | 47.72
308020303 | الاشراف على استبدال خلية داخلية (قاطع/مفتاح/ربط/لوحة قياس) ج.متوسط لمجموعة مفاتيح قابلة للتوسعة | Replacement of any type MV indoor switchgear ( circuit breaker / LBS switch / bus coupler / Metering panel ) for Extensible switchgear ( group ) الاشراف على استبدال خلية داخلية ( قاطع / مفتاح / ربط / لوحة قياس ) جهد متوسط اي نوع لمجموعة مفاتيح قابلة للتوسعة | EA | 49.13
308020401 | الاشراف على استبدال محول أرضي بآخر<=1000ك.ف.أ | Supervision for Replacement of any pad mounted transformer, with other transformer up to and including 1000 KVA الاشراف على استبدال أي محول ارضي بأخر سعة حتى ويشمل 1000 ك.ف.أ | EA | 127.79
308020402 | الاشراف على استبدال محول أرضي بآخر >1000<=1500ك.ف.أ | Supervision for Replacement of any pad mounted transformer, with other transformer above 1000KVA up to and including 1500 KVA الاشراف على استبدال أي محول ارضي بأخر اكبر من 1000 حتى ويشمل 1500 ك.ف.أ | EA | 139.5
308020403 | الاشراف على استبدال أي محول أرضي بمحطة وحدة أي سعة | Supervision for Replacement of any size pad mounted transformer with any size unit S/S الاشراف على استبدال أي محول ارضي بمحطة وحدة أي سعة | EA | 153.1
308020404 | الاشراف على استبدال أي محطة وحدة بآخرى <=1000ك.ف.أ | Supervision for Replacement of any unit S/S with other unit S/S , up to and including 1000 KVA الاشراف على استبدال اي محطة وحدة بأخرى سعة حتى ويشمل 1000 ك.ف.أ | EA | 167.16
308020405 | الاشراف على استبدال أي محطة وحدة بأخرى >1000<=1500ك.ف.أ | Supervision for Replacement of any Unit S/S with other Unit S/S, above 1000KVA up to and including 1500 KVA الاشراف على استبدال أي محطة وحدة بأخرى اكبر من 1000 حتى ويشمل سعة 1500 ك.ف.أ | EA | 186.47
308020406 | الاشراف على استبدال محطة مدمجة (معلبة) بمحطة مدمجة (معلبة) او بمحطة وحدة اي سعة | Supervision for Replacement of any Compact (Package) S/S with any other Compact (Package) S/S or unit S/S, any size including Supervision of removal of concrete foundations if required الاشراف على استبدال محطة مدمجة (معلبة) بمحطة مدمجة (معلبة) او بمحطة وحدة اي سعة شاملا الاشراف على إزالة القواعد الخرسانية عند الحاجة | EA | 244.97
308020501 | الاشراف على أزاحة وحدة حلقية رئيسية/وحدة قياس لكبار المشتركين/مجموعة مفاتيح قابلة للتوسعة/مفاتيح تحويل آلية ج.متوسط بدون ازاحة القاعدة | Supervision for Relocation of MV, any type RMU or Metering Unit for Bulk consumer,( stand alone or Metered RMU ) or Extensible switchgear ( group ) or Auto Transfer Switch or any similar equipment , ( without relocation of the concrete foundation ) الاشراف على ازاحة وحدة حلقية رئيسية اي نوع أو وحدة قياس لكبار المشتركين ( مستقلة او مدمجة بوحدة حلقية ) أو مجموعة مفاتيح قابلة للتوسعة أو مفاتيح تحويل آلية للجهد المتوسط او ما يماثلها ( بدون ازاحة القاعدة الخرسانية ) | EA | 69.56
308020502 | الاشراف على أزاحة وحدة حلقية رئيسية/وحدة قياس لكبار المشتركين/مجموعة مفاتيح قابلة للتوسعة/مفاتيح تحويل آلية ج.متوسط مع ازاحة القاعدة | Supervision for Relocation of MV, any type RMU or Metering Unit for Bulk consumer,( stand alone or Metered RMU ) or Extensible switchgear ( group ) or Auto Transfer Switch or any similar equipment ( with relocation of the concrete foundation ) الاشراف على ازاحة وحدة حلقية رئيسية اي نوع أو وحدة قياس لكبار المشتركين ( مستقلة او مدمجة بوحدة حلقية ) أو مجموعة مفاتيح قابلة للتوسعة أو مفاتيح تحويل آلية للجهد المتوسط او ما يماثلها (مع ازاحة القاعدة الخرسانية) | EA | 90.38
308020503 | الاشراف على رفع أو خفض/تعديل مستوى وحدة حلقية رئيسية/وحدة قياس لكبار المشتركين/مجموعة مفاتيح قابلة للتوسعة/مفاتيح تحويل آلية ج.متوسط مع القاعدة الخرساانية | Supervision for Raising or lowering or level adjustment of MV, any type RMU or Metering Unit for Bulk consumer,( stand alone or Metered RMU ) or Extensible switchgear ( group ) or Auto Transfer Switch or any similar equipment ( with raising or lowering or level adjustment of the concrete foundation ) الاشراف على رفع أو خفض او تعديل مستوى وحدة حلقية رئيسية أي نوع أو وحدة قياس لكبار المشتركين ( مستقلة او مدمجة بوحدة حلقية ) أو مجموعة (مفاتيح قابلة للتوسعة أو مفاتيح تحويل آلية للجهد المتوسط او ما يماثلها ( مع رفع او خفض او تعديل مستوى القاعدة الخرسانية ) | EA | 76.79
308020601 | الاشراف على ازاحة محول أرضي حتى ويشمل 1000 ك .ف.أ بدون إزاحة القاعدة | Supervision for Relocation of pad mounted transformer up to and including 1000 Kva, ( without relocation of the concrete foundation ) الاشراف على ازاحة محول ارضي حتى ويشمل 1000 ك .ف.أ بدون إزاحة القاعدة الخرسانية | EA | 134.16
308020602 | الاشراف على ازاحة محول أرضي حتى ويشمل 1000 ك .ف.أ مع إزاحة القاعدة | Supervision for Relocation of pad mounted transformer up to and including 1000 Kva, ( with relocation of the concrete foundation ) الاشراف على ازاحة محول ارضي حتى ويشمل 1000 ك .ف.أ مع إزاحة القاعدة الخرسانية | EA | 162.1
308020603 | الاشراف على ازاحة محول أرضي سعة >1000<=1500ك.ف.أ بدون إزاحة القاعدة | Supervision for Relocation of pad mounted transformer above 1000 Kva up to and including 1500 Kva, ( without relocation of the concrete foundation ) الاشراف على ازاحة محول ارضي أكبر من 1000 حتى ويشمل 1500ك. ف. أ بدون إزاحة القاعدة الخرسانية | EA | 146.44
308020604 | الاشراف على ازاحة محول أرضي سعة >1000<=1500ك.ف.أ مع إزاحة القاعدة | Supervision for Relocation of pad mounted transformer above 1000 Kva up to and including 1500 Kva, ( with relocation of the concrete foundation ) الاشراف على ازاحة محول ارضي أكبر من 1000 حتى ويشمل 1500ك. ف. أ مع إزاحة القاعدة الخرسانية | EA | 191.35
308020605 | الاشراف على رفع أو خفض او تعديل مستوى لمحول ارضي اي سعة مع القاعدة | Supervision for Raising or lowering or level adjustment of any size pad mounted transformer ( with raising or lowering or level adjustment of the concrete foundation ) الاشراف على رفع أو خفض او تعديل مستوى لمحول ارضي اي سعة شاملا رفع أو خفض او تعديل مستوى القاعدة الخرسانية | EA | 163.5
308020606 | الاشراف على ازاحة محطة وحدة سعة <= 1000 ك.ف.أ بدون إزاحة القاعدة | Supervision for Relocation of Unit S/S up to and including 1000 Kva, ( without relocation of the concrete foundation ) الاشراف على ازاحة محطة وحدة حتى وتشمل سعة 1000 ك .ف.أ بدون إزاحة القاعدة الخرسانية | EA | 175.5
308020607 | الاشراف على ازاحة محطة وحدة سعة <= 1000 ك.ف.أ مع إزاحة القاعدة | Supervision for Relocation of Unit S/S up to and including 1000 Kva, ( with relocation of the concrete foundation ) الاشراف على ازاحة محطة وحدة حتى وتشمل سعة 1000 ك .ف.أ مع إزاحة القاعدة الخرسانية | EA | 214.6
308020608 | الاشراف على ازاحة محطة وحدة سعة >1000<=1500ك.ف.أ بدون إزاحة القاعدة | Supervision for Relocation of Unit S/S above 1000 Kva up to and including 1500 Kva, ( without relocation of the concrete foundation ) الاشراف على ازاحة محطة وحدة سعة أكبر من 1000 حتى ويشمل 1500 ك. ف. أ بدون إزاحة القاعدة الخرسانية | EA | 195.85
308020609 | الاشراف على ازاحة محطة وحدة سعة >1000<=1500ك.ف.أ مع إزاحة القاعدة | Supervision for Relocation of Unit S/S above 1000 Kva up to and including 1500 Kva, ( with relocation of the concrete foundation ) الاشراف على ازاحة محطة وحدة سعة أكبر من 1000 حتى ويشمل 1500 ك. ف. أ مع إزاحة القاعدة الخرسانية | EA | 257.25
308020610 | الاشراف على رفع أو خفض او تعديل مستوى لمحطة وحدة اي سعة مع القاعدة | Supervision for Raising or lowering or level adjustment of any size Unit S/S ( with Raising or lowering or level adjustment of concrete foundation ) الاشراف على رفع أو خفض او تعديل مستوى لمحطة وحدة اي سعة شاملاً رفع أو خفض او تعديل مستوى القاعدة الخرسانية | EA | 212.06
308020611 | الاشراف على ازاحة محطة مدمجة (معلبة) سعة <= 1000 ك.ف.أ بدون إزاحة القاعدة | Supervision for Relocation of Compact (Package) S/S up to and including 1000 Kva ,( without relocation of concrete foundation ) الاشراف على ازاحة محطة مدمجة (معلبة) حتى وتشمل سعة 1000 ك .ف.أ بدون إزاحة القاعدة الخرسانية | EA | 184.22
308020612 | الاشراف على ازاحة محطة مدمجة (معلبة) سعة <= 1000 ك.ف.أ مع إزاحة القاعدة | Supervision for Relocation of Compact (Package) S/S up to and including 1000 Kva ,( with relocation of concrete foundation ) الاشراف على ازاحة محطة مدمجة (معلبة) حتى وتشمل سعة 1000 ك .ف.أ مع إزاحة القاعدة الخرسانية | EA | 251.35
308020613 | الاشراف على ازاحة محطة مدمجة (معلبة) سعة >1000<=1500ك.ف.أ بدون إزاحة القاعدة | Supervision for Relocation of Compact (Package) S/S above 1000 Kva up to and including 1500 Kva, ( without relocation of concrete foundation ) الاشراف على ازاحة محطة مدمجة (معلبة) سعة أكبر من 1000 حتى ويشمل 1500ك. ف. أ بدون إزاحة القاعدة الخرسانية | EA | 205.6
308020614 | الاشراف على ازاحة محطة مدمجة (معلبة) سعة >1000<=1500ك.ف.أ مع إزاحة القاعدة | Supervision for Relocation of Compact (Package) S/S above 1000 Kva up to and including 1500 Kva, ( with relocation of the concrete foundation ) الاشراف على ازاحة محطة مدمجة (معلبة) سعة أكبر من 1000 حتى ويشمل 1500 ك. ف. أ مع إزاحة القاعدة الخرسانية | EA | 270.6
308020615 | الاشراف على أزاحة محطة مدمجة (معلبة) سعة 2500 ك.ف.أ ج متوسط بدون إزاحة القاعدة الخرسانية | Supervision for Relocation of Compact ( Package ) S/S, 2500 Kva ,33/13.8 Kv ,( without relocation of the concrete foundation ) الاشراف على أزاحة محطة مدمجة (معلبة) سعة 2500 ك.ف.أ جهد 33 /13.8 ك.ف بدون إزاحة القاعدة الخرسانية | EA | 270.19
308020616 | الاشراف على أزاحة محطة مدمجة (معلبة) سعة 2500 ك.ف.أ ج.متوسط مع إزاحة القاعدة | Supervision for Relocation of Compact ( Package ) S/S 2500 Kva ,33/13.8 Kv ,( with relocation of the concrete foundation ) الاشراف على أزاحة محطة مدمجة (معلبة) سعة 2500 ك.ف.أ جهد 33 /13.8 ك.ف مع إزاحة القاعدة الخرسانية | EA | 351
308020617 | الاشراف على رفع أو خفض او تعديل مستوى لمحطة مدمجة (معلبة) اي مقاس مع القاعدة | Supervision for Raising or lowering or level adjustment of any size Compact (Package) S/S ( with raising or lowering or level adjustment of the concrete foundation ) الاشراف على رفع أو خفض او تعديل مستوى لمحطة مدمجة (معلبة) اي سعة شاملا الاشراف على رفع أو خفض او تعديل مستوى القاعدة الخرسانية | EA | 236.06
308020701 | الاشراف على ازالة وحدة حلقية رئيسية/وحدة قياس لكبار المشتركين/مجموعة مفاتيح قابلة للتوسعة/مفاتيح تحويل آلية ج.متوسط بدون إزالة القاعدة | Supervision for Removal of MV, any type RMU or Metering Unit for Bulk consumer,( stand alone or Metered RMU ) or Extensible switchgear ( group ) or Auto Transfer Switch or any similar equipment, ( without relocation of concrete foundation ) الاشراف على ازالة وحدة حلقية رئيسية اي نوع أو وحدة قياس لكبار المشتركين ( مستقلة او مدمجة بوحدة حلقية ) أو مجموعة مفاتيح قابلة للتوسعة أو مفاتيح تحويل آلية للجهد المتوسط او ما يماثلها ( بدون ازالة القاعدة الخرسانية ) | EA | 41.54
308020702 | الاشراف على ازالة وحدة حلقية رئيسية/وحدة قياس لكبار المشتركين/مجموعة مفاتيح قابلة للتوسعة/مفاتيح تحويل آلية ج.متوسط مع إزالة القاعدة | Supervision for Removal of MV, any type RMU or Metering Unit for Bulk consumer,( stand alone or Metered RMU ) or Extensible switchgear ( group ) any type or Auto Transfer Switchor any similar equipment, ( with removal of the concrete foundation ) الاشراف على ازالة وحدة حلقية رئيسية اي نوع أو وحدة قياس لكبار المشتركين ( مستقلة او مدمجة بوحدة حلقية ) أو مجموعة مفاتيح قابلة للتوسعة اي نوع أو مفاتيح تحويل آلية للجهد المتوسط او ما يماثلها ( مع ازالة القاعدة الخرسانية ) | EA | 55.31
308020703 | الاشراف على إزالة خلية داخلية (قاطع/مفتاح/ربط/لوحة قياس) ج.متوسط لمجموعة مفاتيح قابلة للتوسعة | Supervision for Removal of MV indoor switchgear ( circuit breaker / LBS switch / bus coupler / Metering panel ) for Extensible switchgear ( group ) الاشراف على إزالة خلية داخلية ( قاطع / مفتاح / ربط / لوحة قياس ) جهد متوسط لمجموعة مفاتيح قابلة للتوسعة | EA | 29.63
308020801 | الاشراف على إزالة محول أرضي سعة <= 1500 ك.ف.أ بدون إزالة القاعدة | Supervision for Removal of pad mounted Transformer up to and including 1500 KVA , ( without removal of the concrete foundation ) الاشراف على إزالة محول ارضي حتى ويشمل 1500 ك.ف.أ ( بدون إزالة القاعدة الخرسانية ) | EA | 70.04
308020802 | الاشراف على إزالة محول أرضي سعة <= 1500 ك.ف.أ مع إزالة القاعدة | Supervision for Removal of pad mounted Transformer up to and including 1500 KVA , ( with removal of the concreate foundations ) الاشراف على إزالة محول ارضي حتى ويشمل 1500 ك.ف.أ ( مع إزالة القاعدة الخرسانية ) | EA | 94.6
308020803 | الاشراف على إزالة محطة وحدة سعة <= 1500 ك.ف.أ بدون إزالة القاعدة | Supervision for Removal of Unit S/S Up to and including 1500 KVA , ( without removal of the concrete foundation ) الاشراف على إزالة محطة وحدة حتى ويشمل 1500 ك.ف.أ ( بدون إزالة القاعدة الخرسانية ) | EA | 86.06
308020804 | الاشراف على إزالة محطة وحدة سعة <= 1500 ك.ف.أ مع إزالة القاعدة | Supervision for Removal of Unit S/S Up to and including 1500 KVA , ( with removal of the concrete foundation ) الاشراف على إزالة محطة وحدة حتى ويشمل 1500 ك.ف.أ ( مع إزالة القاعدة الخرسانية ) | EA | 130.31
308020805 | الاشراف على إزالة محطة مدمجة (معلبة) <= 1500 ك.ف.أ بدون إزالة القاعدة | Supervision for Removal of Compact (Package) S/S up to and including 1500 KVA , ( without removal of concrete foundation الاشراف على إزالة محطة مدمجة (معلبة) حتى ويشمل 1500 ك.ف.أ ( بدون إزالة القاعدة الخرسانية ) | EA | 106.31
308020806 | الاشراف على إزالة محطة مدمجة (معلبة) <= 1500 ك.ف.أ مع إزالة القاعدة | Supervision for Removal of Compact (Package) S/S up to and including 1500 KVA ,( with removal of concrete foundation ) الاشراف على إزالة محطة مدمجة (معلبة) حتى ويشمل 1500 ك.ف.أ ( مع إزالة القاعدة الخرسانية ) | EA | 154.13
308020807 | الاشراف على إزالة محطة مدمجة(معلبة)سعة 2500 ك.ف.أ ج.متوسط بدون إزالة القاعدة | Supervision for Removal of Compact (Package) S/S, 2500 KVA, 33 /13.8 KV , ( without removal of concrete foundation ) الاشراف على إزالة محطة مدمجة (معلبة) سعة 2500 ك.ف.أجهد 33 /13.8 ك.ف ( بدون إزالة القاعدة الخرسانية ) | EA | 137.54
308020808 | الاشراف على إزالة محطة مدمجة(معلبة)سعة 2500 ك.ف.أ ج.متوسط مع إزالة القاعدة | Supervision for Removal of Compact (Package) S/S, 2500 KVA, 33 /13.8 KV, ( with removal of concrete foundation ) الاشراف على إزالة محطة مدمجة (معلبة) سعة 2500 ك.ف.أجهد 33 /13.8 ك.ف ( مع إزالة القاعدة الخرسانية ) | EA | 197.25
308020901 | الاشراف على فصل او توصيل كابل ج.متوسط قائم اي مقاس/ نوع المجهز بنهاية طرفية بالمعدات الأرضية | Supervision for Disconnection / Connection of any size/type existing MV cable (with termination) to pad mounted equipment including Supervision of replacement of ( ELBOW - BOOT ) if required الاشراف على فصل او توصيل كابل جهد متوسط قائم اي مقاس/ نوع المجهز بنهاية طرفية بالمعدات الأرضية شاملا الاشراف على استبدال غلاف العزل عند الحاجة | EA | 22.335
308020902 | الاشراف على تركيب / استبدال مؤشر مبين التيار/ مؤشر مبين اتجاه العطل الارضي لمعدة قائمة في الشبكة الأرضية | Supervision for Installation / replacement of any type Ameter / voltameter / MDI gauge Indicator for existing UG equipment with all accessories including Supervision of testing الاشراف على تركيب / استبدال مؤشر مبين التيار / الجهد / الحمل الاقصى اي نوع لمعدة قائمة في الشبكة الأرضية مع ملحقاته شاملا الاشراف على الاختبار | EA | 12.6
308020903 | الاشراف على تركيب / استبدال مؤشر مبين اتجاه العطل الارضي للشبكة الأرضية | Supervision for Installation / replacement of any type Earth Fault Indicator ( EFI Indicator for existing UG equipment with all accessories including Supervision of testing الاشراف على تركيب / استبدال مؤشر مبين اتجاه العطل الارضي اي نوع لمعدة قائمة في الشبكة الأرضية مع ملحقاته شاملا الاشراف على الاختبار | EA | 16
308020904 | الاشراف على فحص وصيانة مبين العطل لشبكة أرضية | Supervision for Inspection and maintenance of any type UG Earth Fault Indicator ( EFI ) with all accessories including Supervision of testing and modification of settings and integrated with control center الاشراف على فحص وصيانة مبين اتجاه العطل الأرضي اي نوع لشبكة ارضية مع ملحقاته شاملا الاشراف على الاختبار وتعديل الضبطيات واختبارات الربط مع مركز التحكم | EA | 20
308020905 | الاشراف على تركيب او استبدال محول التيار/محول الجهد/مرحل لمعدة قائمة في الشبكة الأرضية | Supervision for Installation / replacement of any type CT / VT / relay for an existing UG equipment ( excluding meters ) with all accessories including Supervision of testing and checking of the correct conection and measurements in the Protection Relay الاشراف على تركيب / استبدال محول التيار او محول الجهد او مرحل أي نوع لمعدة قائمة في الشبكة الأرضية ( لا يشمل العدادات ) مع ملحقاته شاملا الاشراف على الاختبار والتأكد من التوصيلات و القراءات الصحيحة في مرحل الحماية وتطبيق الضبطيات بعد الاستبدال | EA | 25.9975
308020906 | الاشراف على أستبدال قضبان ربط وحدات مفاتيح قابلة للتوسعة | Supervision for Replacement of bus-bar connectors for MV Extensible Oil or SF6 switchgear الاشراف على أستبدال قضبان الربط بين وحدات مفاتيح زيتية او غازية جهد متوسط قابلة للتوسعة | EA | 25.875
308020907 | الاشراف على استبدال عازل معدة أرضية | Supervision for Replacement of bushing for UG equipment الاشراف على استبدال عازل معدة أرضية | EA | 29.6367
308020908 | الاشراف على أستبدال منصهر ج.متوسط في وحدة حلقات رئيسية | Supervision for Replacement of RMU Fuse الاشراف على أستبدال منصهر جهد متوسط في وحدة حلقات رئيسية | EA | 16.08
308020909 | الاشراف على استبدال بطارية مبين اتجاه العطل الأرضي / المرحلات | Supervision for Replacement of battery for Earth Fault Indicator ( EFI ) or relays الاشراف على استبدال البطارية الخاصة بمؤشر مبين اتجاه العطل الأرضي أوالمرحلات | EA | 8.35
308020910 | الاشراف على تركيب / استبدال / إزالة شرائح الاتصال لمعدة ذكية | Supervision for Installation / replacement / removal of SIM card from the communication module / gateway for smart equipment الاشراف على تركيب / استبدال / إزالة شرائح الاتصال من/ في أجهزة الاتصال لمعدة ذكية | EA | 6.2475
308020911 | الاشراف على تركيب مجموعة محولات الجهد/القدرة المدمجة ( CPT ) داخل مفتاح حلقي ذكي | Supervision for nstallation of the Compact Potential Transformer ( CPT ) set for a smart RMU including installation of all accessories and 2.5 mm2 wiring to LV terminal block on the control box and required grounding الاشراف على تركيب مجموعة محولات الجهد/القدرة المدمجة داخل مفتاح حلقي ذكي شاملا تركيب جميع الملحقات وكابلات مقاس 2.5 مم 2 للجهد المنخفض حتى لوحة التحكم وعمل التأريض اللازم | ST | 30.93
308020912 | الاشراف على استبدال مجموعة محولات الجهد/القدرة المدمجة ( CPT ) داخل مفتاح حلقي ذكي | Supervision for Replacemebt of the Compact Potential Transformer ( CPT ) set for a smart RMU including installation of all accessories and 2.5 mm2 wiring to LV terminal block on the control box and required grounding الاشراف على استبدال مجموعة محولات الجهد/القدرة المدمجة داخل مفتاح حلقي ذكي شاملا تركيب جميع الملحقات وكابلات مقاس 2.5 مم 2 للجهد المنخفض حتى لوحة التحكم وعمل التأريض اللازم | ST | 39.27
308020913 | الاشراف على تركيب / استبدال وحدة التحكم الطرفية لمعدة ارضية ذكية | Supervision for Installation / Replacement of RTU for smart UG equipment including Supervision of disconnection / reconnection works الاشراف على تركيب / استبدال وحدة التحكم الطرفية لمعدة ارضية ذكية شاملا الاشراف على اعمال الفصل والتوصيل | EA | 31.43
308020914 | الاشراف على إزالة وحدة التحكم الطرفية لمعدة ارضية ذكية | Supervision for Removal of RTU for smart UG equipment including Supervision of disconnection / reconnection works الاشراف على إزالة وحدة التحكم الطرفية لمعدة ارضية ذكية شاملا الاشراف على اعمال الفصل والتوصيل | EA | 11.5
308020915 | الاشراف على استبدال جميع اسلاك التحكم والاتصالات بلوحة التحكم لمعدة أرضية ذكية | Supervision for Replacement of all control and communications wires for samrt UG equipment control panel الاشراف على استبدال جميع اسلاك التحكم والاتصالات الخاصة بلوحة التحكم لمعدة أرضية ذكية | EA | 15.3675
308020916 | الاشراف على فحص وصيانة جميع الكروت بشاحن البطارية أو بلوحة التحكم لمعدة أرضية ذكية | Supervision for Inspection and maintenance of all cards for Battery Charger (UPS) and ensuring that they are feeding control panel or all cards for control panel and ensuring that they are communicating with control center for smart UG equipment الاشراف على فحص وصيانة جميع الكروت الخاصة بشاحن البطارية (يو بى اس) والتأكد من تغذيتها لوحة التحكم أو الكروت الخاصة بلوحة التحكم والتأكد من اتصالها بمركز التحكم لمعدة أرضية ذكية | EA | 18
308020917 | الاشراف على استبدال جميع الكروت بشاحن البطارية أو بلوحة التحكم لمعدة أرضية ذكية | Supervision for Replacement of all cards for Battery Charger (UPS) and ensuring that they are feeding control panel or all cards for control panel and ensuring that they are communicating with control center for smart UG equipment الاشراف على استبدال جميع الكروت الخاصة بشاحن البطارية (يو بى اس) والتأكد من تغذيتها لوحة التحكم أو الكروت الخاصة بلوحة التحكم والتأكد من اتصالها بمركز التحكم لمعدة أرضية ذكية | EA | 17.8467
308020918 | الاشراف على فحص وصيانة محول التيار و محول الجهد لمعدة أرضية | Supervision for Inspection and maintenance of CT and VT for UG equipment and checking all related connections and making all required modifications الاشراف على فحص وصيانة محول التيار و محول الجهد لمعدة أرضية والتأكد من صحة جميع التوصيلات الخاصة بها وعمل التعديلات اللازمة | EA | 18.66
308020919 | الاشراف على فحص وصيانة جميع اسلاك التحكم والاتصالات لمعدة أرضية ذكية | Supervision for Inspection and Maintenance of all control and communications wires for smart UG equipment الاشراف على فحص وصيانة جميع اسلاك التحكم والاتصالات لمعدة أرضية ذكية | EA | 21.32
308020920 | الاشراف على فحص وإختبار الاشارات مع مركز التحكم لمعدة ارضية ذكية | Supervision for Inspection and Testing of communication for all alarms/commands/indications with control center for smart UG equipment الاشراف على فحص وإختبار اتصال جميع الإنذارات/الاشعارات/الأوامر مع مركز التحكم لمعدة أرضية ذكية | EA | 18.09
308020921 | الاشراف على تفعيل واختبار جميع الانذارات مركز التحكم لمعدة أرضية ذكية | Supervision for Activation and Testing of all new alarms required by control center for smart UG equipment including Supervision of all conections works الاشراف على تفعيل واختبار جميع الانذارات الجديدة المطلوبة من قبل مركز التحكم لمعدة أرضية ذكية شاملا الاشراف على أعمال التوصيلات اللازمة | EA | 18.42
308020922 | الاشراف على استبدال قاطع لوحة التحكم لمعدة أرضية ذكية | Supervision for Replacement of MCB feeding control panel for smart UG equipment الاشراف على استبدال قاطع تيار الدائرة الكهربائية الخاص بتغذية لوحة التحكم لمعدة أرضية ذكية | EA | 18.6
308020923 | الاشراف على فحص وصيانة قاطع لوحة التحكم لمعدة ارضية ذكية | Supervision for Inspection and maintenance of MCB feeding control panel for smart UG equipment الاشراف على فحص وصيانة قاطع تيار الدائرة الكهربائية الخاص بتغذية لوحة التحكم لمعدة أرضية ذكية | EA | 15.7233
308020924 | الاشراف على برمجة كروت لوحة التحكم لمعدة أرضية ذكية | Supervision for Configuration of all cards for control panel of smart UG equipment الاشراف على عمل البرمجة الخاصة لجميع الكروت للوحة التحكم لمعدة أرضية ذكية | EA | 20.6667
308020925 | الاشراف على تركيب/استبدال مودم/هوائي لمعدة أرضية ذكية | Supervision for Insallation or Replacement of communication modem or Antenna for smart UG equipment including Supervision of configuration الاشراف على تركيب أو استبدال جهاز الاتصال (مودم) أو الهوائي لمعدة أرضية ذكية شاملا الاشراف على البرمجة | EA | 18.3867
308020926 | الاشراف على فحص واختبار مودم/هوائي لمعدة أرضية ذكية | Supervision for Inspection and testing of communication device ( modem ) and Antenna and accessories, including Supervision of measuring of the signal strength and quality for smart UG equipment الاشراف على فحص واختبار جهاز الاتصال (مودم) والهوائي مع الملحقات شاملا الاشراف على فحص قوة وجودة الإشارة لمعدة أرضية ذكية | EA | 16.0567
308020927 | الاشراف على فحص واستبدال جميع فيوزات لوحة التحكم لمعدة أرضية ذكية | Supervision for Inspection and Replacement of all fuses for control panel for smart UG equipment الاشراف على فحص واستبدال جميع فيوزات التغذية للوحة التحكم لمعدة أرضية ذكية | EA | 17.085
308020928 | الاشراف على فحص وتصحيح واختبار جميع توصيلات 220 فولت للوحة التحكم لمعدة أرضية ذكية | Supervision for Inspection, correction and testing of all 220v connections for control panel of smart UG equipment الاشراف على فحص وتصحيح واختبار جميع توصيلات 220 فولت للوحة التحكم لمعدة أرضية ذكية | EA | 18.29
308020929 | الاشراف على برمجه معدة أرضية ذكية أي نوع | Supervision for Programming of smart UG equipment, any type, including Supervision of downloading the program for the equipment and ensuring that the equipment and all signals are connected to the control center الاشراف على برمجه معدة أرضية ذكية، أي نوع، شاملا الاشراف على تنزيل البرنامج الخاص بالمعده والتاكد من توصيل جميع الإشارات والمعدة بمركز التحكم | EA | 26.295
308020930 | الاشراف على ربط معدة أرضية ذكية قائمة مع مركزالتحكم | Supervision for Integration of an existing smart UG equipment ,any type, with control center الاشراف على ربط معدة أرضية ذكية قائمة ، أي نوع مع مركزالتحكم | EA | 27.4425
308021001 | الاشراف على استبدال محول ارضي ثلاثي الأطوار على عمودين / سقالة اي سعة | Supervision for Replacement of any size pad mounted 3-Φ transformer on platform / two poles ( H-frame ) الاشراف على استبدال محول ارضي ثلاثي الأطوار على عمودين / سقالة اي سعة | EA | 154.575
308021002 | الاشراف على ازاحة محول ارضي ثلاثي الأطوار على عمودين / سقالة اي سعة | Supervision for Relocation of any size pad mounted 3-Φ transformer on platform / two poles ( H-frame ) ( excluding Supervision of relocation of the poles ) الاشراف على ازاحة محول ارضي ثلاثي الأطوار على عمودين / سقالة اي سعة ( البند لا يشمل الاشراف على إزاحة الاعمدة ) | EA | 212
308021003 | الاشراف على إزالة محول ارضي ثلاثي الأطوار على عمودين/سقالة أي سعة | Supervision for Removal of any size pad mounted 3-Φ transformer on Platform / two poles ( H-frame ) with LV panel and all accessories, ( excluding Supervision of removal of the poles ) الاشراف على إزالة محول ارضي ثلاثي الأطوار على عمودين / سقالة أي سعة بكافة ملحقاتها ويشمل لوحة الجهد المنخفض (البند لا يشمل الاشراف على إزالة الاعمدة) | EA | 131.3587
309010001 | الاشراف على تأريض لوحة توزيع رئيسية/فرعية في تربة عادية/رمليه | Supervision for Grounding of mini-pillar / LV Distribution panel including installation of (2) grounding rods, and connection to grounding terminal of the panel by grounding wire, in normal / sandy soil الاشراف على تأريض لوحة توزيع رئيسية / فرعية بتركيب قضيبي (2) تأريض وربطهما بنقطة تأريض اللوحة بسلك التأريض في تربة عادية / رمليه | EA | 15.94
309010002 | الاشراف على تأريض لوحة توزيع رئيسية/فرعية في تربة صخرية | Supervision for Grounding of mini-pillar/ LV Distribution panel including installation of (2) grounding rods, and connection to grounding terminal of the panel by grounding wire, in rocky soil ( that required the use of rocky excavation equipment ) ( ie. Digger )) الاشراف على تأريض لوحة توزيع رئيسية / فرعية بتركيب قضيبي (2) تأريض وربطهما بنقطة تأريض اللوحة بسلك التأريض في تربة صخرية ( التي يستخدم فيها معدات الحفر الصخري مثل الدقاق | EA | 19.69
309010003 | الاشراف على تأريض لوحة توزيع رئيسية/فرعية بدفن سلك التأريض في تربة صخرية | Supervision for Grounding of mini-pillar / LV Distribution panel , including burying of equivalent length of grounding wire with specified depth as per company specifications to achieve the required grounding resisitance and connection to grounding terminal of equipment by grounding wire, in rocky soil ( that required the use of rocky excavation equipment ) ( ie. Digger )).where ground rods can not be installed الاشراف على تأريض لوحة توزيع رئيسية / فرعية بدفن الطول المحدد من سلك التأريض بالعمق المطلوب حسب مواصفات الشركة لتحقيق قيمة المقاومة المطلوبة وربطه بنقطة تأريض اللوحة في تربة صخرية ( التي يستخدم فيها معدات الحفر الصخري مثل الدقاق ) والتي يتعذر غرس قضبان التأريض فيها | M | 0.75
309020001 | الاشراف على تأريض معدة أرضية في تربة عادية/رملية | Supervision for Grounding of UG equipment or UG equipments inside inset / room (( Compact (Package) S/S, Unit S/S, pad mounted transformer , MV switchgear , any type RMU, MV metering unit …etc. )), including installation of four ( 4 ) grounding rods and connection to grounding terminals of equipment by grounding wire, room floor reinforcement bars in normal / sandy soil الاشراف على تأريض معدة أرضية أو معدات أرضية في حيز او غرفة (( محطة مدمجة (معلبة) أو محطة وحدة أو محول ارضي أو مفاتيح جهد متوسط او وحدة حلقية اي نوع او وحدة قياس...الخ )) بتركيب أربعة (4) قضبان تأريض وربط نقاط تأريض المعدات والقضبان بأسلاك التأريض وحديد تسليح ارضية الغرفة في تربة عادية / رملية | EA | 25.41
309020002 | الاشراف على تأريض معدات أرضية في تربة صخرية | Supervision for Grounding of UG equipment or UG equipments inside inset / room (( Compact (Package) S/S, Unit S/S,pad mounted transformer, MV switchgear, any type RMU, MV metering unit …etc. )), including installation of four (4) grounding rods and connection to grounding terminals of equipment by grounding wire, room floor reinforcement bars in rocky soil ( that required the use of rocky excavation equipment ) (ie. Digger) الاشراف على تأريض معدة أرضية أو معدات أرضية في حيز او غرفة (( محطة مدمجة (معلبة) أو محطة وحدة أو محول ارضي أو مفاتيح جهد متوسط او وحدة حلقية اي نوع او وحدة قياس...الخ )) بتركيب أربعة (4) قضبان تأريض وربط نقاط تأريض المعدات والقضبان بأسلاك التأريض وحديد تسليح ارضية الغرفة في تربة صخرية ( التي يستخدم فيها معدات الحفر الصخري مثل الدقاق ) | EA | 33.47
309020003 | الاشراف على تأريض معدة أرضية بدفن سلك التأريض في تربة صخرية | Supervision for Grounding of UG equipment or UG equipments inside inset / room (( Compact (Package) S/S, Unit S/S,pad mounted transformer, MV switchgear , any type RMU, MV metering unit …etc. )), including burying of equivalent length of grounding wire with specified depth as per company specifications to achieve the required grounding resisitance and connection to grounding terminals of equipment by grounding wire, room floor reinforcement bars in rocky soil ( that required the use of rocky excavation equipment ) ( ie. Digger ).where ground rods can not be installed الاشراف على تأريض معدة أرضية أو معدات أرضية في حيز او غرفة (( محطة مدمجة (معلبة) أو محطة وحدة أو محول ارضي أو مفاتيح جهد متوسط او وحدة حلقية اي نوع او وحدة قياس ...الخ )) بدفن الطول المحدد من سلك التأريض بالعمق المطلوب حسب مواصفات الشركة لتحقيق قيمة المقاومة المطلوبة وربطه بنقاط تأريض المعدات وحديد تسليح ارضية الغرفة في تربة صخرية (التي يستخدم فيها معدات الحفر الصخري مثل الدقاق ) والتي يتعذر غرس قضبان التأريض فيها | M | 0.75
309020004 | الاشراف على تأريض معدة أرضية داخل سياج في تربة عادية / رملية | Supervision for Grounding of pad mounted equipment inside fence (( Compact (Package) S/S, Unit S/S, pad mounted transformer, MV switchgear , any type RMU, MV metering unit …etc. )), including installation of six ( 6 ) grounding rods and connection to grounding terminals of equipment and fence by grounding wire , in normal / sandy soil الاشراف على تأريض معدة / معدات أرضية داخل سياج معدني (( محطة مدمجة (معلبة) أو محطة وحدة أو محول ارضي او مفاتيح جهد متوسط او وحدة حلقية اي نوع او وحدة قياس...الخ ) بتركيب ستة (6) قضبان تأريض وربط نقاط تأريض المعدات والقضبان بأسلاك التأريض والسياج في تربة عادية / رملية | EA | 38.16
309020005 | الاشراف على تأريض معدات أرضية داخل سياج في تربة صخرية | Supervision for Grounding of pad mounted equipment inside fence (( Compact (Package) S/S, Unit S/S, pad mounted transformer, MV switchgear , any type RMU, MV metering unit …etc. )), including installation of six ( 6 ) grounding rods and connection to grounding terminals of equipment and fence by grounding wire , in rocky soil ( that required the use of rocky excavation equipment ) ( ie. Digger ) الاشراف على تأريض معدة / معدات أرضية داخل سياج معدني (( محطة مدمجة (معلبة) أو محطة وحدة أو محول ارضي او مفاتيح جهد متوسط او وحدة حلقية اي نوع او وحدة قياس...الخ )) بتركيب ستة (6) قضبان تأريض وربط نقاط تأريض المعدات والقضبان بأسلاك التأريض والسياج في تربة صخرية (التي يستخدم فيها معدات الحفر الصخري مثل الدقاق) | EA | 50.25
309020006 | الاشراف على تأريض معدات داخل سياج بدفن سلك التأريض بتربة صخرية | Supervision for Grounding of pad mounted equipment inside fence (( Compact (Package) S/S, Unit S/S, pad mounted transformer, MV switchgear , any type RMU, MV metering unit …etc. )),including burying of equivalent length of grounding wire with specified depth as per company specifications to achieve the required grounding resisitance and connection to grounding terminals of equipment and fence by grounding wire in rocky soil ( that required the use of rocky excavation equipment ) ( ie. Digger )),where ground rods can not be installed الاشراف على تأريض معدة / معدات أرضية داخل سياج معدني (( محطة مدمجة (معلبة) أو محطة وحدة أو محول ارضي او مفاتيح جهد متوسط او وحدة حلقية اي نوع او وحدة قياس...الخ )بدفن الطول المحدد من سلك التأريض بالعمق المطلوب حسب مواصفات الشركة لتحقيق قيمة المقاومة المطلوبة وربط نقاط تأريض المعدات والقضبان بأسلاك التأريض والسياج في تربة صخرية (التي يستخدم فيها معدات الحفر الصخري مثل الدقاق والتي يتعذر غرس قضبان التأريض فيها) | M | 0.97167
310000001 | الاشراف على صيانة لوحة توزيع فرعية أي نوع | Supervision for Maintainance of any type minipillar الاشراف على صيانة لوحة توزيع فرعية أي نوع | EA | 12.66
310000002 | الاشراف على صيانة لوحة توزيع رئيسية أي سعة | Supervision for Maintainance of any size LV Distribution Panel (LVDP) الاشراف على صيانة لوحة توزيع رئيسية، أي سعة | EA | 19.79
310000003 | الاشراف على صيانة وحدة حلقية رئيسية/وحدة قياس.. غازية | Supervision for Maintenance of any type MV RMU or Metering Unit for Bulk consumer,( stand alone or Metered RMU ) or MV, indoor circuit breaker / switch / bus coupler / Metering panel for indoor switchgear or Extensible switchgear ( group ) or Auto Transfer Switch, Gas type, or any similar equipment الاشراف على صيانة وحدة حلقية رئيسية أو وحدة قياس لكبار المشتركين ( مستقلة او مدمجة بوحدة حلقية ) اي نوع او قاطع أو خلية (مغذي أو ربط) جهد متوسط او لوحة قياس لمفاتيح داخلية أو مجموعة مفاتيح قابلة للتوسعة أو مفاتيح تحويل آلية للجهد المتوسط غازية النوع او ما يماثلها | EA | 20.44
310000004 | الاشراف على صيانة وحدة حلقية رئيسية/وحدة قياس.. زيتية | Supervision for Maintenance of any type MV RMU or Metering Unit for Bulk consumer,( stand alone or Metered RMU ) or MV, indoor circuit breaker / switch / bus coupler / Metering panel for indoor switchgear or Extensible switchgear ( group ) or Auto Transfer Switch, Oil type, or any similar equipment الاشراف على صيانة وحدة حلقية رئيسية أو وحدة قياس لكبار المشتركين ( مستقلة او مدمجة بوحدة حلقية ) اي نوع او قاطع أو خلية (مغذي أو ربط) جهد متوسط او لوحة قياس لمفاتيح داخلية أو مجموعة مفاتيح قابلة للتوسعة أو مفاتيح تحويل آلية للجهد المتوسط زيتية النوع او ما يماثلها | EA | 26.06
310000005 | الاشراف على صيانة محول على قاعدة أرضية/منصة أي سعة | Supervision for Maintainance of any size Pad-mount / platform Transformer الاشراف على صيانة محول على قاعدة أرضية أو منصة، أي سعة | EA | 22.22
310000006 | الاشراف على صيانة محطة مدمجة/محطة وحدة/محول ارضي | Supervision for Maintainance of Compact (Package) / unit S/S / Pad-mount Transformer, any size الاشراف على صيانة محطة مدمجة (معلبة) أو محطة وحدة أو محول ارضي أي سعة | EA | 32.63
310000007 | الاشراف على استبدال/إعادة تثبيت غطاء او باب لوحة توزيع فرعية أي نوع | Supervision for Replacement or refixing of any type mini pillar cover ( side / top / bottom / back) / door including Supervision of replacement of cover brackets if required الاشراف على أستبدال او إعادة تثبيت غطاء ( جانبي / علوي / سفلي / خلفي )/ باب لوحة التوزيع الفرعية أي نوع شاملا الاشراف على استبدال حوامل تثبيت الاغطية عند الحاجة | EA | 13.69
310000008 | الاشراف على استبدال/إعادة تثبيت غطاء/باب محطة مدمجة/محطة وحدة /لوحة توزيع رئيسية اي نوع/سعة | Supervision for Replacement or refixing of cover / door for Compact (Package) S/S, unit S/S or LV Distribution Panel (LVDP) , any type / size الاشراف على أستبدال او إعادة تثبيت غطاء / باب محطة مدمجة (معلبة) أو محطة وحدة او لوحة توزيع رئيسية اي نوع واي سعة | EA | 21.38
310000009 | الاشراف على أستبدال/إعادة تثبيت غطاء صندوق كابلات لمحطة مدمجة/محطة وحدة/محول ارضي | Supervision for Replacement or refixing of cover of MV / LV cable box for Compact (Package) S/S / unit S/S / pad mounted transformer الاشراف على أستبدال او إعادة تثبيت غطاء صندوق كابلات للجهد المتوسط أو المنخفض لمحطة مدمجة (معلبة ) أو محطة وحدة او محول ارضي | EA | 26.06
310000010 | الاشراف على إصلاح هيكل محطة مدمجة/محطة وحدة/محول ارضي/مفتاح حلقي/وحدة قياس/مفاتيح قابلة للتوسع | Supervision for Repairing of steel body of Compact (Package) S/S / Unit S/S / pad mounted transformer / Metering Unit for Bulk consumer( stand alone or Metered RMU ) / Extensible switchgear ( group ) / Auto Transfer Switch or any similar equipment by body making, welding, painting ...etc . الاشراف على إصلاح هيكل محطة مدمجة (معلبة) أو محطة وحدة او محول ارضي او مفتاح حلقي او وحدة قياس او مفاتيح قابلة للتوسعه بتعديل (سمكرة الجزء اللازم المتضرر وعمل اللحام والطلاء الخ | EA | 35.72
310000011 | الاشراف على توريد وأستبدال قفل/مفصلة باب محطة مدمجة / محطة وحدة /لوحة توزيع فرعية /رئيسية اي نوع/سعة | Supervision for Supplying and replacement of door hinge / locking mechanism / door stay for Compact (Packge) / Unit S/S / MiniPillar / LV Distribution Panel(LVDP) , any type / size الاشراف على توريد وأستبدال مفصله باب / او لسان الاقفال / مثبت باب ( ركزة ) لمحطة مدمجة أو لمحطة وحدة أو لوحة توزيع فرعية أو رئيسية اي نوع واي سعة | EA | 11.72
310000012 | الاشراف على تركيب أو أستبدال مفصله باب / او لسان الاقفال / مثبت باب لمحطة مدمجة أو محطة وحدة أو لوحة توزيع فرعية أو رئيسية او حوامل تثبيت اغطية لوحة توزيع فرعية | Supervision for Installation or Replacement of door hinge / locking mechanism / door stay for Compact (Packge) / Unit S/S / MiniPillar / LV Distribution Panel(LVDP) / LV panel brackets ,any type / size الاشراف على تركيب أو أستبدال مفصله باب / او لسان الاقفال / مثبت باب ( ركزة ) لمحطة مدمجة أو محطة وحدة أو لوحة توزيع فرعية أو رئيسية او حوامل تثبيت اغطية لوحة توزيع فرعية اي نوع واي سعة | EA | 9.1
310000013 | الاشراف على تغيير زيت معدة أرضية ج.متوسط | Supervision for Changing of Oil for MV U/G equipment, including Supervision of dumping of old oil, refilling with Company-supplied new oil which shall be submitted for testing before use. Surplus new and old oil shall be returned to company warehouse الاشراف على تغيير زيت معدة أرضية جهد متوسط ويشمل الاشراف على تفريغ الزيت القديم والتعبئة بالزيت الجديد المورد بواسطة الشركة ( يتم تقديم الزيت الجديد للاختبار قبل الاستعمال)، ويجب إعادة الزيت الزائد الجديد والقديم لمستودعات الشركة | EA | 27.7525
310000014 | الاشراف على تركيب / استبدال/ اصلاح غلاف العازل الخارجي لكابل جهد متوسط | Supervision for Installation / Replacement / Repairing of the insulation cover ( outer jacket ) for MV 3/C or 1/C cable, any size/type, ( excluding Supervision of disconnection / connection works ). الاشراف على تركيب / استبدال/ اصلاح غلاف العازل الخارجي لكابل جهد متوسط ثلاثي / احادي ، أي مقاس/نوع (البند لا يشمل الاشراف على اعمال الفصل وإعادة التوصيل) | EA | 13
310000015 | الاشراف على تركيب / استبدال/ اصلاح غلاف العازل الخارجي لكابل جهد منخفض | Supervision for Installation / Replacement / Repairing of the insulation cover ( outer jacket ) for LV 4/C or 1/C cable, any size/type, ( excluding Supervision of disconnection / connection works ). الاشراف على تركيب / استبدال/ اصلاح غلاف العازل الخارجي لكابل جهد منخفض رباعي / احادي ، أي مقاس/نوع (البند لا يشمل الاشراف على اعمال الفصل وإعادة التوصيل) | EA | 15
310000016 | الاشراف على عمل معاينة وفحص محول / محطة وحدة ارضية اي سعة | Supervision for Inspection / testing of existing any type / size UG transformer / unit substation using thermal cameras / digital cameras / partial discharge and submission a report for the equipment condition as per company requirements الاشراف على عمل معاينة وفحص محول / محطة وحدة ارضية اي سعة واي نوع باستخدام الكاميرات الحرارية / الكاميرات الرقمية / اجهزة التفريغ الجزئي وتقديم تقارير بالنتائج عن حالة المعدة حسب متطلبات الشركة | EA | 45.16
310000017 | الاشراف على عمل معاينة وفحص لوحدة حلقية قائمة اي نوع | Supervision for Inspection / testing of existing any type RMU , using digital cameras / partial discharge and submission a report for the equipment condition as per company requirements الاشراف على عمل معاينة وفحص لوحدة حلقية قائمة اي نوع باستخدام الكاميرات الرقمية / اجهزة التفريغ الجزئي وتقديم تقارير بالنتائج عن حالة المعدة حسب متطلبات الشركة | EA | 45.16
310000018 | الاشراف على عمل معاينة وفحص للوحات التوزيع الفرعيه الارضية القائمة | Supervision for Inspection / testing of existing mini-pillar using thermal cameras / digital cameras and submission a report for the equipment condition as per company requirements الاشراف على عمل معاينة وفحص للوحات التوزيع الفرعيه الارضية القائمة باستخدام الكاميرات الحرارية / الكاميرات الرقمية وتقديم تقارير بالنتائج عن حالة المعدة حسب متطلبات الشركة | EA | 34
310000019 | الاشراف على عمل معاينة وفحص للوحات التوزيع الرئيسية الارضية القائمة | Supervision for Inspection / testing of existing LV Distribution panel, using thermal cameras / digital cameras and submission a report for the equipment condition as per company requirements الاشراف على عمل معاينة وفحص للوحات التوزيع الرئيسية الارضية القائمة باستخدام الكاميرات الحرارية / الكاميرات الرقمية وتقديم تقارير بالنتائج عن حالة المعدة حسب متطلبات الشركة | EA | 34.6667
310000020 | الاشراف على إختبار كابل ضغط متوسط بواسطة الموجات | Supervision for Testing of HV cable using VLF Using approved company devices /tools and submission of required reports as per company requirements الاشراف على إختبار كابل ضغط متوسط عن طريق الموجات ذات التردد المنخفض باستخدام أجهزة الفحص المعتمدة من الشركة وتقديم التقارير حسب متطلبات الشركة | EA | 270.1357
310000021 | الاشراف على إختبار العازلية والاستمرارية لكابل ضغط متوسط | Supervision for Testing of IR and Continuity for HV cable Using approved company devices /tools and submission of required reports as per company requirements الاشراف على إختبار العازلية والاستمرارية لكابل ضغط متوسط باستخدام أجهزة الفحص المعتمدة من الشركة وتقديم التقارير حسب متطلبات الشركة | EA | 130.895
310000022 | الاشراف على إختبار العازلية والاستمرارية لكابل ضغط منخفض | Supervision for Testing of IR and Continuity for LV cable Using approved company devices /tools and submission of required reports as per company requirements الاشراف على إختبار العازلية والاستمرارية لكابل ضغط منخفض باستخدام أجهزة الفحص المعتمدة من الشركة وتقديم التقارير حسب متطلبات الشركة | EA | 107.68
310000023 | الاشراف على إختبار التفريغ الجزئي لكابل ضغط متوسط | Supervision for Testing of PD offline for HV cable Using approved company devices /tools and submission of required reports as per company requirements الاشراف على إختبار التفريغ الجزئي لكابل ضغط متوسط باستخدام أجهزة الفحص المعتمدة من الشركة وتقديم التقارير حسب متطلبات الشركة | EA | 300.22
310000024 | الاشراف على إختبار معامل فقد التيار ( التسريب) لكابل ضغط متوسط | Supervision for Testing of TAN-DELTA for HV cable Using approved company devices /tools and submission of required reports as per company requirements الاشراف على إختبار معامل فقد التيار ( التسريب) لكابل ضغط متوسط باستخدام أجهزة الفحص المعتمدة من الشركة وتقديم التقارير حسب متطلبات الشركة | EA | 235.675
310000025 | الاشراف على فحص نهاية طرفية باستخدام جهاز التفريغ الجزئي لكابل جهد متوسط | Supervision for Inspection of PD online for HV cable termination Using approved company devices /tools and submission of required reports as per company requirements الاشراف على فحص نهاية طرفية باستخدام جهاز التفريغ الجزئي لكابل جهد متوسط أي مقاس واي نوع باستخدام أجهزة الفحص المعتمدة من الشركة وتقديم التقارير حسب متطلبات الشركة | EA | 92.8943
310000026 | الاشراف على اختبار الموصولية ( الاستمرارية ) لمعدة هوائية / أرضية | Supervision for Continuity Test for UG/OH equipment Using approved company devices /tools and submission of required reports as per company requirements الاشراف على اختبار الموصولية ( الاستمرارية ) لمعدة هوائية / ارضية باستخدام أجهزة الفحص المعتمدة من الشركة وتقديم التقارير حسب متطلبات الشركة | EA | 72.65
310000027 | الاشراف على إختبار العازلية لمعدة ضغط متوسط هوائية / أرضية | Supervision for Testing of IR for MV UG/OH equipment Using approved company devices /tools and submission of required reports as per company requirements الاشراف على إختبار العازلية لمعدة ضغط متوسط هوائية / ارضية باستخدام أجهزة الفحص المعتمدة من الشركة وتقديم التقارير حسب متطلبات الشركة | EA | 103.1057
310000028 | الاشراف على إختبار العازلية لمعدة ضغط منخفض هوائية / أرضية | Supervision for Testing of IR for LV UG/OH equipment Using approved company devices /tools and submission of required reports as per company requirements الاشراف على إختبار العازلية لمعدة جهد منخفض هوائية / ارضية باستخدام أجهزة الفحص المعتمدة من الشركة وتقديم التقارير حسب متطلبات الشركة | EA | 70.5
310000029 | الاشراف على إختبار معامل فقد التيار ( التسريب) لمعدة ضغط متوسط هوائية / أرضية | Supervision for Testing of TAN-DELTA for MV UG/OH equipment Using approved company devices /tools and submission of required reports as per company requirements الاشراف على إختبار معامل فقد التيار ( التسريب) لمعدة ضغط متوسط هوائية / ارضية باستخدام أجهزة الفحص المعتمدة من الشركة وتقديم التقارير حسب متطلبات الشركة | EA | 120
310000030 | الاشراف على تحديد موقع عطل لكابل ج.متوسط | Supervision for Fault Localization of MV cable any size / type Using approved company devices /tools الاشراف على تحديد موقع عطل لكابل جهد متوسط أي نوع واي مقاس باستخدام أجهزة الفحص المعتمدة من الشركة | EA | 428.6925
310000031 | الاشراف على تحديد موقع عطل لكابل ج.منخفض | Supervision for Fault Localization of LV cable any size / type Using approved company devices /tools الاشراف على تحديد موقع عطل لكابل جهد منخفض أي نوع واي مقاس باستخدام أجهزة الفحص المعتمدة من الشركة | EA | 193.74
310000032 | الاشراف على تحديد مسار كابل جهد متوسط / منخفض قائم | Supervision for Determine the route ( tracing ) of an existing MV / LV cable , any type/size Using approved company devices /tools and submission reports as per company requirements الاشراف على تحديد مسار كابل جهد متوسط / منخفض قائم أي نوع/مقاس باستخدام الاجهزة المعتمدة من الشركة وتقديم التقارير حسب متطلبات الشركة | M | 59.2875
310000033 | الاشراف على تعريف كابل جهد متوسط / منخفض قائم | Supervision for Identification of an existing MV / LV cable , any type/size Using approved company devices /tools including Supervision of instulation of the tag(s) and submission reports as per company requirements الاشراف على تعريف كابل جهد متوسط / منخفض قائم أي نوع / مقاس باستخدام الاجهزة المعتمدة من الشركة شاملا الاشراف على تركيب العلامات وتقديم التقارير حسب متطلبات الشركة | EA | 55.4625
310000034 | الاشراف على فحص بطارية / شاحن لمعدة ارضية | Supervision for Inspection and testing of battery / charger for UG equipment الاشراف على فحص بطارية / شاحن لمعدة ارضية | EA | 7.5
310000035 | الاشراف على تركيب أو استبدال بطارية بلوحة التحكم بالمعدات الارضية الذكية | Supervision for Installation or Replacement of battery of control pannel for smart UG equipment including disconnection , reconnection works and accessories الاشراف على تركيب أو استبدال بطارية بلوحة التحكم الخاصة بالمعدات الارضية الذكية شاملاَ الاشراف على أعمال الفصل والتوصيل والملحقات | EA | 15.36
310000036 | الاشراف على استبدال شاحن دائرة التحكم أو جزء من وحدات التحكم الطرفية لمعدة ارضية | Supervision for Replacement of charger or a part of RTU for UG equipment including Supervision of disconnection and reconnection works الاشراف على استبدال شاحن دائرة التحكم أو جزء من وحدات التحكم الطرفية لمعدة ارضية شاملاَ الاشراف على أعمال الفصل والتوصيل | EA | 12
310000037 | الاشراف على اصلاح تسرب زيت لمعدة أرضية | Supervision for Repairing of oil leakage for UG equipment, any size / type الاشراف على اصلاح تسرب ( تهريب ) زيت لمعدة أرضية أي نوع / مقاس | EA | 21.025
310000038 | الاشراف على تمديد أو استبدال سلك جهد منخفض لتغذية وحدات التحكم الطرفية في الوحدات الحلقية | Supervision for Laying or replacement of a low voltage wire feeding RTU for any type RMU including Supervision of disconnection and reconnection works الاشراف على تمديد أو استبدال سلك جهد منخفض لتغذية وحدات التحكم الطرفية في الوحدات الحلقية أي نوع شاملاَ الاشراف على أعمال الفصل والتوصيل | M | 6.5675
310000039 | الاشراف على توريد وتمديد أو استبدال سلك جهد منخفض لتغذية وحدات التحكم الطرفية في الوحدات الحلقية | Supervision for Supplying and Laying or replacement of a low voltage wire feeding RTU for any type RMU including Supervision of disconnection and reconnection works الاشراف على توريد وتمديد أو استبدال سلك جهد منخفض لتغذية وحدات التحكم الطرفية في الوحدات الحلقية أي نوع شاملاَ الاشراف على أعمال الفصل والتوصيل | M | 12.45
310000040 | الاشراف على استبدال الموصلات بين وحدات التحكم الطرفية وحساسات القياس في الوحدات الحلقية | Supervision for Replacement of conductors between RTU and measuring sensors in smart RMU including Supervision of disconnection and reconnection works الاشراف على استبدال الموصلات بين وحدات التحكم الطرفية وحساسات القياس في الوحدات الحلقية الذكية شاملاَ الاشراف على أعمال الفصل والتوصيل | EA | 12.12
310000041 | الاشراف على استبدال موتور DC للوحدات الحلقية | Supervision for Replacement of RMU circuit DC motor including Supervision of disconnection and reconnection works الاشراف على استبدال موتور DC للوحدات الحلقية شاملاَ الاشراف على أعمال الفصل والتوصيل | EA | 142.04
310000042 | الاشراف على إعادة ضبط مغير الجهد لمحطة توزيع/ محول أرضي | Supervision for Modification of the Tap Changer of USS or UG Transformer الاشراف على إعادة ضبط مغير الجهد لمحطة توزيع/ محول أرضي | EA | 27
401000001 | الاشراف على نقل المواد بين مستودعات الشركة | Supervision for Transportation of materials between Company Warehous ( Main Warehous / Emergency Warhouse ) and the quantity is calulated for each trip الاشراف على نقل المواد بين مستودعات الشركة ( المستودعات الرئيسية / مستودعات الطوارئ ) و تحسب الكمية بعدد الرحلات الفعلية لنقل المواد | EA | 37.8043
401000006 | الاشراف على توصيل اوفصل مولد الشركة المتنقل / الكابل المرن أي سعة | Supervision for Connection or disconnection of company mobile generator any size الاشراف على توصيل او فصل مولد الشركة المتنقل / الكابل المرن أي سعة | EA | 26.62
401000007 | الاشراف على توفير مولـد كهربائي ( قدرة 100<=300 ك.و) | Supervision for Providing of mobile generator ( 100 kW up to 300 kW ) to the location specified by the company including Supervision of supplying of the fuel and Laying or rerolling of generator cables, including connection / disconnection works الاشراف على توفير مولـد كهربائي من قدرة 100 ك.و حتى ويشمل قدرة 300 ك.و في الموقع المحدد من قبل الشركة شاملا الاشراف على توفير الوقود وتمديد واعادة طي كابلات المولد واعمال الفصل والتوصيل | H | 20.5
401000008 | الاشراف على توفير مولـد كهربائي >300 ك.و <= 500 ك.و | Supervision for Providing of mobile generator ( more than 300 kW up to and including 500 KW ) to the location specified by the company including supplying of the fuel and Laying or rerolling of generator cables , including Supervision of connection / disconnection works الاشراف على توفير مولـد كهربائي قدرة اكبر من 300 ك.و حتى ويشمل قدرة 500 ك.و في الموقع المحدد من قبل الشركة شاملا الاشراف على توفير الوقود وتمديد واعادة طي كابلات المولد واعمال الفصل والتوصيل | H | 7.92
401000009 | الاشراف على توفير مولـد كهربائي >500 ك.و <= 1000 ك.و | Providing of mobile generator ( more than 500 kW up to and including 1000 KW ) to the location specified by the company including supplying of the fuel and Laying or rerolling of generator cables , including Supervision of connection / disconnection works الاشراف على توفير مولـد كهربائي قدرة اكبر من 500 ك.و حتى ويشمل قدرة 1000 ك.و في الموقع المحدد من قبل الشركة شاملا الاشراف على توفير الوقود وتمديد واعادة طي كابلات المولد واعمال الفصل والتوصيل | H | 5.04
401000010 | الاشراف على مد وتوصيل وصلة عبور مؤقتة داخل معدات ج.منخفض | Supervision for Laying and installation of temporary Jumper for LV Distribution Panel / Minipillar / Service - Meter Box in case of accidents or burn off الاشراف على مد وتوصيل وصلة عبور مؤقتة داخل معدات الجهد منخفض ( لوحة توزيع فرعية أو صندوق خدمة مشترك او صندوق عداد أو لوحة توزيع رئيسية ) لتوصيل التيار عند الحوادث أو الحريق أو الأعطال | EA | 4.8
401000011 | الاشراف على توريد وتركيب لوحة تعريفية لمعدة أرضية | Supervision for Supplying and installation of any plate like ( arch flash plate / Asset tag / danger sign or identification by engraving numbers and capacity of existing UG equipment / manhole / handhole / cables) as per company requirements الاشراف على توريد وتركيب اي لوحة مثل لوحات القوس الكهربائي / تعريف الأصول ( باركود )/ لوحة خطر/ ترقيم محفور عليها رقم وسعة المعدة للمعدات الارضية / غرف التفتيش / الكابلات القائمة حسب متطلبات الشركة | EA | 8
401000012 | الاشراف على تركيب لوحة تعريفية لمعدة أرضية | Supervision for installation of any plate like ( arch flash plate / Asset tag / danger sign or identification by engraving numbers and capacity of existing UG equipment / manhole / handhole / cables) as per company requirements الاشراف على تركيب اي لوحة مثل لوحات القوس الكهربائي / تعريف الأصول ( باركود )/ لوحة خطر/ ترقيم محفور عليها رقم وسعة المعدة للمعدات الارضية / غرف التفتيش / الكابلات القائمة حسب متطلبات الشركة | EA | 10
401000013 | الاشراف على طلاء / إعادة طلاء الرقم التسلسلي لعمود قائم او معدة هوائية / أرضية قائمة | Supervision for Painting / repainting serial number of existing poles or OH / UG equipment or source of supply number or serial number of an existing manhole / handhole, including Supervision for supplying all required materials الاشراف على طلاء / إعادة طلاء الرقم التسلسلي لعمود قائم او رقم معدة هوائية / أرضية قائمة او رقم مصدر التغذية او الرقم التسلسلي لغرفة تفتيش قائمة شاملا الاشراف على توريد جميع المواد اللازمة | EA | 14.4
401000014 | الاشراف على تركيب او رفع غطاء الحماية الميكانيكي المؤمن من قبل الشركة | Supervision for Installation or removal of company mechanical protection cover for temporary cables crossing the roads الاشراف على تركيب او رفع غطاء الحماية الميكانيكي المؤمن من قبل الشركة للكابل المؤقت عند تقاطعات الشوارع | M | 20
401000015 | الاشراف على تركيب أورفع غطاء الحماية الميكانيكي المؤمن من قبل المقاول | Supervision for Installation or removal of contractor mechanical protection cover for temporary cables crossing the roads الاشراف على تركيب أورفع غطاء الحماية الميكانيكي المؤمن من قبل المقاول للكابل المؤقت عند تقاطعات الشوارع | M | 14.4
401000016 | الاشراف على توريد وتركيب/استبدال منصة حديدية حول محطة | Supervision for Supplying and installation or replacement of steel paltform surrounding S/S الاشراف على توريد وتركيب أواستبدال منصة حديدية حول المحطة | M2 | 7.08
401000017 | الاشراف على توريد وصب خرسانة أسمنتية مسلحة | Supervision for Supplying and laying of reinforced concrete الاشراف على توريد وصب خرسانة أسمنتية مسلحة | M3 | 61.8386
401000018 | الاشراف على توريد وصب خرسانة اسمنتية عادية | Supervision for Supplying and laying of plain concrete الاشراف على توريد وصب خرسانة اسمنتية عادية | M3 | 30.4086
401000019 | الاشراف على إزالة وترحيل المخلفات / الكثبان من المواقع القائمة مع تنظيف الموقع | Supervision for Removal of debris / surplus materials / sand close to the existing networks and pose a risk if required or as requested by the company to another place and clearing sites . The work must be documented by location coordinates and photos before and after performing the work ( not to be used for removed debris / surplus materials resulted from new constructions and maintenance related to excavation works) الاشراف على إزالة وترحيل المخلفات / الكثبان الرملية القريبة من الشبكات القائمة وتشكل خطورة أو عند الحاجة حسب طلب الشركة لموقع آخر مع تنظيف الموقع و يلزم توثيق العمل بتحديد احداثيات الموقع وارفاق صور قبل وبعد التنفيذ ( البند يستخدم فقط في ترحيل المخلفات والكثبان الرملية من المواقع القائمة و لا يستخدم في ترحيل المخلفات والرمال الناتجة عن اعمال الانشاءات الجديدة والصيانة المرتبطه باعمال الحفريات ) | M3 | 7.08
401000026 | الاشراف على توريد وتركيب او استبدال قفل وإعادة اغلاق باب معدة هوائية او ارضية او صندوق عداد | Supervision for Supplaying and Installation or replacement of a lock and reclosing a door for any OH / UG equipment or meter box, any size / type, according to the company’s specifications and requirements. الاشراف على توريد وتركيب او استبدال قفل وإعادة اغلاق باب معدة هوائية او ارضية او صندوق عداد أي مقاس واي نوع حسب مواصفات ومتطلبات الشركة | EA | 13.54
401000027 | الاشراف على تركيب او استبدال قفل وإعادة اغلاق باب معدة هوائية او ارضية او صندوق عداد | Supervision for Installation or replacement of a lock and reclosing a door for any OH / UG equipment or meter box, any size / type, according to the company’s specifications and requirements. الاشراف على تركيب او استبدال قفل وإعادة اغلاق باب معدة هوائية او ارضية او صندوق عداد أي مقاس واي نوع حسب مواصفات ومتطلبات الشركة | EA | 7.9629
401000028 | الاشراف على توريد المواد اللازمة وإغلاق فتحات معدة هوائية / أرضية قائمة | Supervision for Supplying of required materials and sealing openings for existing OH / UG equipment with insulation foam according to the company’s requirement الاشراف على توريد المواد اللازمة وإغلاق فتحات معدة هوائية / أرضية قائمة بمادة عازلة رغوية حسب متطلبات الشركة | EA | 14.4
402000001 | الاشراف على تركيب قضيب تأريض إضافي لتحسين قيمة المقاومة الأرضية في تربة عادية/الرملية | Supervision for Installation of additional grounding rod to be connected in series or parallel with another existing rod,to improve grounding resistance including Supervision of grounding wire and connections in normal / sandy soil. الاشراف على تركيب قضيب تأريض إضافي يتم توصيله على التوازي أو التوالي مع قضيب قائم لتحسين قيمة المقاومة الارضية، يشمل الاشراف على سلك التأريض والتوصيلات في التربة العادية / الرملية | EA | 10
402000002 | الاشراف على تركيب قضيب تأريض إضافي لتحسين قيمة المقاومة الأرضية في تربة صخرية | Supervision for Installation of additional grounding rod to be connected in series or parallel with another existing rod,to improve grounding resistance including Supervision of grounding wire and connections in rocky soil ( that required the use of rocky excavtion equipment ( ie. Digger ) الاشراف على تركيب قضيب تأريض إضافي يتم توصيله على التوازي أو التوالي مع قضيب قائم لتحسين قيمة المقاومة الارضية، يشمل الاشراف على سلك التأريض والتوصيلات في التربة الصخرية (التي يستخدم فيها (معدات الحفر الصخري مثل الدقاق) | EA | 16.988
402000003 | الاشراف على تحسـين مقاومة الأرضي بعمـل حـفـر إضافي في قاع الخندق وتمديد سلك التأريض بداخله | Supervision for Improving soil resistance by excavating and embed a grounding copper wire in a Resistivity Improving Materials (Bentonite, Non Salty Water, Sodium Carbonate (Soda Ash) and Coal) which mixed as per specification according to the required quantity,( including supplying the Resistivity Improving Materials ) الاشراف على تحسـين مقاومة الأرضي بعمـل حـفـر إضافي في قاع الخندق وتوريد ووضـع مواد تحســـين المقاومية (بنتونيت وماء عذب وكربونات الصوديوم وفحم) وخلطها حسب الكمية المطلوبة وتمديد سلك التأريض بداخله حسب المواصفات | M | 0.89167
402000004 | الاشراف على تركيب/ أستبدال سلك التأريض لأغراض الصيانة | Supervision for Installation/replacement of grounding wire, including Supervision of disconnection, reconnection to an existing equipment and grounding terminalsfor maintenance purposes الاشراف على تركيب/ أستبدال سلك التأريض يشمل الاشراف على الفك وأعادة الربط على المعدة ونقاط التاريض القائمة لاغراض الصيانة | M | 1.5
402000005 | الاشراف على قياس قيمة مقاومة الأرضي | Supervision for Measurement of the earthing System Resistance for pole / UG equipment / OH equipment / meter Using approved company devices / tools and submission of required reports as per company requirements الاشراف على قياس قيمة مقاومة الأرضي لعامود هوائي / معدة هوائية / معدة ارضية / عداد باستخدام أجهزة القياس المعتمدة من الشركة وتقديم التقارير حسب متطلبات الشركة | EA | 9.95
403000001 | الاشراف على توريد/تركيب/إنشاء قاعدة صندوق وصل/تأريض | Supervision for Supplying and installation or constructing at site of concrete foundation for any type link box for 33/34.5 KV U/G cables الاشراف على توريد و تركيب أو إنشاء بالموقع لقاعدة خرسانية لصندوق وصل ( تاريض ) ، أي نوع ، للكابلات الأرضية جهد 33/34.5 ك.ف | EA | 48.51
403000002 | الاشراف على استبدال قاعدة خرسانية صندوق وصل( تاريض) | Supervision for Replacement of concrete foundation for any type link box for 33/34.5 KV U/G cables الاشراف على استبدال قاعدة خرسانية لصندوق وصل ( تاريض ) ، أي نوع ، للكابلات الأرضية جهد 33/34.5 ك.ف | EA | 131.04
403000003 | الاشراف على تركيب صندوق وصل ( تاريض ) مع ملحقاته | Supervision for Installation of any type link box for 33/34.5 KV U/G cables with all its accessories ( excluding Supervision of concrete foundation and grounding works) الاشراف على تركيب صندوق وصل ( تاريض ) مع ملحقاته ، أي نوع ، للكابلات الأرضية جهد 33/34.5 ك.ف ( البند لا يشمل الاشراف على القاعدة الخرسانية وأعمال التاريض ) | EA | 79.56
403000004 | الاشراف على إستبدال صندوق وصل مع ملحقاته بدون قاعدة | Supervision for Replacement of an existing link box, any type, for 33/34.5 KV U/G cables with all its accessories including Supervision of disconnection/reconnection works ( excluding Supervision of concrete foundation and new grounding works) الاشراف على استبدال صندوق وصل ( تاريض ) قائم مع ملحقاته ، أي نوع ، للكابلات الأرضية جهد 33/34.5 ك.ف بدون القاعدة الخرسانية شاملا الاشراف على أعمال الفصل والتوصيل ( البند لا يشمل الاشراف على أعمال التأريض الجديدة ) | EA | 113.2071
403000005 | الاشراف على إستبدال صندوق وصل مع ملحقاته مع القاعدة | Supervision for Replacement of an existing link box, any type, for 33/34.5 KV U/G cables with all its accessories and concrete foundation including Supervision of disconnection/reconnection works ( excluding Supervision of new grounding works) الاشراف على استبدال صندوق وصل ( تاريض ) قائم مع ملحقاته ، أي نوع ، للكابلات الأرضية جهد 33/34.5 ك.ف مع القاعدة الخرسانية شاملا الاشراف على أعمال الفصل والتوصيل ( البند لا يشمل الاشراف على أعمال التأريض الجديدة ) | EA | 134.28
403000006 | الاشراف على إزاحة صندوق وصل ( تاريض ) بدون القاعدة | Supervision for Relocation of an existing link box, any type, for 33/34.5 KV U/G cables without its concrete foundation( excluding Supervision of new grounding works ) الاشراف على إزاحة صندوق وصل ( تاريض ) قائم ، أي نوع ، للكابلات الأرضية جهد 33/34.5 ك.ف بدون القاعدة الخرسانية ( البند لا يشمل الاشراف على أعمال التأريض الجديدة ) | EA | 98.19
403000007 | الاشراف على إزاحة صندوق الوصل ( تاريض ) مع القاعدة | Supervision for Relocation of an existing link box, any type, for 33/34.5 KV U/G cables with its concrete foundation( excluding Supervision of new grounding works ) الاشراف على إزاحة صندوق وصل ( تاريض ) قائم ، أي نوع ، للكابلات الأرضية جهد 33/34.5 ك.ف مع القاعدة الخرسانية ( البند لا يشمل الاشراف على أعمال التأريض الجديدة ) | EA | 120.24
403000008 | الاشراف على إزالة صندوق وصل ( تاريض ) بدون القاعدة | Supervision for Remaval of an existing link box, any type, for 33/34.5 KV U/G cables without its concrete foundation الاشراف على إزالة صندوق وصل ( تاريض ) قائم ، أي نوع ، للكابلات الأرضية جهد 33/34.5 ك.ف بدون القاعدة الخرسانية | EA | 21.06
403000009 | الاشراف على إزالة صندوق وصل ( تاريض ) مع القاعدة | Supervision for Remaval of an existing link box, any type, for 33/34.5 KV U/G cables with its concrete foundation الاشراف على إزالة صندوق وصل ( تاريض ) قائم ، أي نوع ، للكابلات الأرضية جهد 33/34.5 ك.ف مع القاعدة الخرسانية | EA | 38.88
403000010 | الاشراف على تاريض صندوق وصل ( تاريض ) ، أي نوع | Supervision for Grounding of any type link box for 33/34.5 Kv cables الاشراف على تأريض صندوق وصل ( تاريض )، أي نوع ، للكابلات الأرضية جهد 33/34.5 ك.ف | EA | 22.4183
403000011 | الاشراف على صيانة صندوق وصل ( تاريض ) ، أي نوع | Supervision for Maintenance of any type link box for 33/34.5 Kv cables الاشراف على صيانة صندوق وصل ( تاريض )، أي نوع ، للكابلات الأرضية جهد 33/34.5 ك.ف | EA | 23.49
501010001 | الاشراف على تركيب وتوصيل صندوق بعداد آحادي اى مقاس/نوع | Supervision for Installation and connection of one-meter assembly with its accessories, Any size / type الاشراف على تركيب وتوصيل صندوق بعداد احادي مع ملحقاته، اى مقاس واي نوع | ASM | 24.608
501010002 | الاشراف على تركيب وتوصيل صندوق بعداد محول تيار/عداد بمحول تيار منفصل اى مقاس/نوع | Supervision for Installation and connection of CT meter assembly with its accessories or remote type ( including installation of CTs and laying / connection of control cable ) Any size / type الاشراف على تركيب وتوصيل صندوق بعداد محول تيار مع ملحقاته، أو عداد بمحول تيار منفصل شاملا تركيب محولات التيار وتمديد وتوصيل كابل التحكم اى مقاس واي نوع | ASM | 27.336
501010003 | الاشراف على تركيب وتوصيل صندوق بعدادين اى مقاس/نوع | Supervision for Installation and connection of two-meter ( double ) assembly with its accessories, Any size / type الاشراف على تركيب وتوصيل صندوق بعدادين ( مزدوج ) مع ملحقاته، اى مقاس واي نوع | ASM | 29
501010004 | الاشراف على تركيب وتوصيل صندوق بأربع عدادات بداخله ثلاث عدادات اى مقاس/نوع | Supervision for Installation and connection of four-meters assembly with Installation of three-meters with its accessories, Any size / type الاشراف على تركيب وتوصيل الصندوق الخاص بأربع عدادات ويركب به ثلاث عدادات مع ملحقاتها، اى مقاس واي نوع | ASM | 32.82
501010005 | الاشراف على تركيب وتوصيل صندوق بأربع عدادات اى مقاس/نوع | Supervision for Installation and connection of four-meters assembly with its accessories, Any size / type الاشراف على تركيب وتوصيل صندوق بأربع عدادات مع ملحقاته، اى مقاس واي نوع | ASM | 35.9367
501010006 | الاشراف على تركيب وتوصيل كبينة خدمة اى مقاس/نوع | Supervision for Installation and connection of LV service cabinet assembly with its accessories, Any size / type الاشراف على تركيب وتوصيل كبينة خدمة مع ملحقاتها، اى مقاس قاطع واي نوع | ASM | 39.355
501010007 | الاشراف على تركيب صندوق الوصل لصناديق العدادات | Supervision for Installation of meters Junction box الاشراف على تركيب صندوق الوصل لصناديق العدادات | EA | 14.49
501010008 | الاشراف على تركيب عداد قياس الطاقة على مغذيات التوزيع بمحطات التوزيع الرئسية | Supervision for Installation of energy meter on Distribution feeders in Main Distribution Substations, The work includes Supervision of studying and designing of wiring, control circuits diagrams, implementing and carrying out all necessary modifications at site,as per company specifications and requirements الاشراف على تركيب عداد قياس الطاقة على مغذيات التوزيع بمحطات التوزيع الرئسية، شاملا الاشراف على دراسة وتصميم المخططات الخاصة بكل خلية وعمل التعديلات اللازمة على المخططات واعتمادها من جهات الاختصاص وإجراء التعديلات المطلوبة بالموقع والاختبارات اللازمة مع تركيب جميع الملحقات، وحسب المواصفات والمتطلبات المعتمدة بالشركة | EA | 44
501010009 | الاشراف على استبدال عداد قياس الطاقة المركب على مغذيات التوزيع بمحطات التوزيع الرئسية | Supervision for Replacement of the existing energy meter on Distribution feeders in Main Distribution Substations, any type compatible with destribution systems The work includes Supervision of studying and designing of wiring, control circuits diagrams, implementing and carrying out all necessary modifications at site,as per company specifications and requirements الاشراف على استبدال عداد قياس الطاقة المركب على مغذيات التوزيع بمحطات التوزيع الرئسية بعداد آخر ذكي او اي نوع متوافق مع أنظمة التوزيع ، شاملا الاشراف على دراسة وتصميم المخططات الخاصة بكل خلية وعمل التعديلات اللازمة على المخططات واعتمادها من جهات الاختصاص وإجراء التعديلات المطلوبة بالموقع والاختبارات اللازمة مع تركيب جميع الملحقات، وحسب المواصفات والمتطلبات المعتمدة بالشركة | EA | 59
501010010 | الاشراف على توريد وتركيب خلايا قياس ( سعة 6 عدادات ) لمغذيات التوزيع بمحطات التوزيع الرئسية | Supervision for Supplying and installation of measuring panels with a capacity of 6 meters on Distribution feeders in Main Distribution Substations including all accessories and wiring in compliance with company requirements. The work includes Supervision of studying of wiring, control circuits diagrams, implementing necessary modifications, carrying out all necessary modifications at site such as installations and extensions of current, voltage and control circuits, etc and performing required tests ,as per company specifications and requirements , excluding Supervision of installation of meters الاشراف على توريد وتركيب خلايا قياس ( سعة 6 عدادات ) لمغذيات التوزيع بمحطات التوزيع الرئسية شاملاَ جميع الملحقات والتوصيلات طبقا لمواصفات الشركة . العمل يشمل الاشراف على دراسة المخططات الأحادية لخلايا القياس وعمل التعديلات اللازمة عليها واعتمادها من جهة الاختصاص المشغلة للمحطة وإجراء التعديلات اللازمة بالموقع من أعمال تركيبات وتمديدات لدوائر التيار والجهد والتحكم وخلافه وإجراء الاختبارات اللازمة وحسب المواصفات والمتطلبات المعتمدة بالشركة ، العمل لا يشمل الاشراف على تركيب العدادات | EA | 108.5
501010011 | الاشراف على تركيب محول تيار CT قياس بمحطات التوزيع الرئسية | Supervision for Installation of measuring CT in Main Distribution Substations according to company Specifications. The work scope includes Supervision of studying of wiring, control circuits diagrams, implementing necessary modifications, carrying out all necessary modifications at site such as installations and extensions of CTs circuits to control panels, ...etc and performing required tests. ,as per company specifications and requirements الاشراف على تركيب محول تيار CT قياس بمحطات التوزيع الرئيسية طبقا لمواصفات الشركة . العمل يشمل الاشراف على دراسة المخططات الأحادية وعمل التعديلات اللازمة عليها واعتمادها من جهة الاختصاص وإجراء التعديلات اللازمة بالموقع من تمديد لدوائر التيار حتى لوحات التحكم وإجراء الاختبارات اللازمة وحسب المواصفات والمتطلبات المعتمدة بالشركة | EA | 58.73
501010012 | الاشراف على تركيب عداد قياس الطاقة على مغذيات التوزيع بمحطات النقل | Supervision for Installation of energy meter on Distribution feeders in NG Substations, The work includes Supervision of studying and designing of wiring, control circuits diagrams, implementing and carrying out all necessary modifications at site,as per NG specifications and requirements الاشراف على تركيب عداد قياس الطاقة على مغذيات التوزيع بمحطات النقل ، شاملا الاشراف على دراسة وتصميم المخططات الخاصة بكل خلية وعمل التعديلات اللازمة على المخططات واعتمادها من جهات الاختصاص وإجراء التعديلات المطلوبة بالموقع والاختبارات اللازمة مع تركيب جميع الملحقات، وحسب المواصفات والمتطلبات المعتمدة بشركة النقل | EA | 67.7
501010013 | الاشراف على استبدال عداد قياس الطاقة المركب على مغذيات التوزيع بمحطات النقل | Supervision for Replacement of the existing energy meter on Distribution feeders in NG Substations, any type compatible with destribution systems The work includes Supervision of studying and designing of wiring, control circuits diagrams, implementing and carrying out all necessary modifications at site,as per NG specifications and requirements الاشراف على استبدال عداد قياس الطاقة المركب على مغذيات التوزيع بمحطات النقل بعداد آخر ذكي او اي نوع متوافق مع أنظمة التوزيع ، شاملا الاشراف على دراسة وتصميم المخططات الخاصة بكل خلية وعمل التعديلات اللازمة على المخططات واعتمادها من جهات الاختصاص وإجراء التعديلات المطلوبة بالموقع والاختبارات اللازمة مع تركيب جميع الملحقات، وحسب المواصفات والمتطلبات المعتمدة بشركة النقل | EA | 97.8286
501010014 | الاشراف على توريد وتركيب خلايا قياس ( سعة 6 عدادات ) لمغذيات التوزيع بمحطات النقل | Supervision for Supplying and installation of measuring panels with a capacity of 6 meters on Distribution feeders in NG Substations including Supervision of all accessories and wiring in compliance with NG requirements. The work includes Supervision of studying of wiring, control circuits diagrams, implementing necessary modifications, carrying out all necessary modifications at site such as installations and extensions of current, voltage and control circuits, etc and performing required tests ,as per NG specifications and requirements , excluding Supervision of installation of meters الاشراف على توريد وتركيب خلايا قياس ( سعة 6 عدادات ) لمغذيات التوزيع بمحطات النقل شاملاَ الاشراف على جميع الملحقات والتوصيلات طبقا لمواصفات شركة النقل. العمل يشمل الاشراف على دراسة المخططات الأحادية لخلايا القياس وعمل التعديلات اللازمة عليها واعتمادها من جهة الاختصاص المشغلة للمحطة وإجراء التعديلات اللازمة بالموقع من أعمال تركيبات وتمديدات لدوائر التيار والجهد والتحكم وخلافه وإجراء الاختبارات اللازمة وحسب المواصفات والمتطلبات المعتمدة بشركة النقل، العمل لا يشمل الاشراف على تركيب العدادات | EA | 145.7871
501010015 | الاشراف على تركيب محول تيار CT قياس بمحطات النقل | Supervision for Installation of measuring CT in NG Substations according to NG Specifications. The work scope includes Supervision of studying of wiring, control circuits diagrams, implementing necessary modifications, carrying out all necessary modifications at site such as installations and extensions of CTs circuits to control panels, ...etc and performing required tests. ,as per NG specifications and requirements الاشراف على تركيب محول تيار CT قياس بمحطات النقل طبقا لمواصفات شركة النقل. العمل يشمل الاشراف على دراسة المخططات الأحادية وعمل التعديلات اللازمة عليها واعتمادها من جهة الاختصاص وإجراء التعديلات اللازمة بالموقع من تمديد لدوائر التيار حتى لوحات التحكم وإجراء الاختبارات اللازمة وحسب المواصفات والمتطلبات المعتمدة بشركة النقل | EA | 69
501020001 | الاشراف على تركيب وحدة قياس طاقة /قاطع أي مقاس/نوع | Supervision for Installation of KWH meter or Circuit Breaker (CB) for an existing box, any size / type الاشراف على تركيب وحدة قياس طاقة (ساعة عداد) أو قاطع في صندوق قائم، أي مقاس واي نوع | EA | 10.8433
501020002 | الاشراف على توريد وتركيب برواز معدني مع القاعدة الخرسانية لعداد مؤقت | Supervision for Supplying and installation of a metalic frame including supplying and installation of the concrete foundation to install a temporary meter as per company standards الاشراف على توريد وتركيب برواز معدني مع توريد وتركيب القاعدة الخرسانية لتركيب عداد مؤقت حسب المواصفات المعتمدة بالشركة | EA | 19.5671
501020003 | الاشراف على تركيب برواز معدني مع توريد وتركيب القاعدة الخرسانية لعداد مؤقت | Supervision for Installation of a metalic frame including supplying and installation of the concrete foundation to install a temporary meter as per company standards الاشراف على تركيب برواز معدني مع توريد وتركيب القاعدة الخرسانية لتركيب عداد مؤقت حسب المواصفات المعتمدة بالشركة | EA | 14.64
501020004 | الاشراف على تركيب وحدة مجمع البيانات للعداد الذكي | Supervision for Installation of Data Concentrator Unit (DCU) for smart meter الاشراف على تركيب وحدة مجمع البيانات للعداد الذكي | EA | 4.8
501020005 | الاشراف على تركيب جهاز الاتصال / الهوائي للعداد الذكي | Supervision for Installation of communication module/ gateway or Antenna for smart meter الاشراف على تركيب جهاز الاتصال ( مودم ) أو الهوائي للعداد الذكي | EA | 4.7625
502010001 | الاشراف على استبدال صندوق بعداد آحادي مباشر قائم مع ملحقاته بآخر أحادي مباشر | Supervision for Replacement of an existing one whole current-meter assembly by another one whole current meter assembly with its accessories, including Supervision of all disconnections and reconnections works, Any size / type الاشراف على استبدال صندوق قائم (بعداد احادي مباشر) مع ملحقاته بصندوق آخر (بعداد احادي مباشر) مع ملحقاته اي مقاس واي نوع ، يشمل الاشراف على جميع اعمال التوصيلات | ASM | 26.7783
502010002 | الاشراف على استبدال صندوق بعداد احادي مباشر صندوق بمحول تيار/صندوق بعداد محول تيار منفصل بصندوق آخر بمحول تيار / صندوق بعداد محول تيار منفصل | Supervision for Replacement of an existing one whole current-meter or CT meter or remote type CT meter assembly by another type CT meter or remote type CT meter assembly with its accessories, including Supervision of all disconnections and reconnections works, Any size / type الاشراف على استبدال صندوق قائم (بعداد احادي مباشر) أو صندوق (بعداد محول تيار) او صندوق (بعداد محول تيار منفصل) مع ملحقاته بصندوق آخر (بعداد محول تيار) او صندوق (بعداد محول تيار منفصل ) مع ملحقاته، اى مقاس واي نوع ، يشمل الاشراف على جميع اعمال التوصيلات | ASM | 22.14
502010003 | الاشراف على استبدال صندوق/لوحة بعداد/عدادين مباشربصندوق/لوحة بعدادين مباشره | Supervision for Replacement of an existing box / panel with one or two - meters ( whole current ) assembly by box / panel with two-meter ( whole current ) assembly with its accessories, including Supervision of all disconnections and reconnections works Any size / type الاشراف على استبدال صندوق/لوحة (بعداد أو بعدادين مباشر) قائمة مع ملحقاتها بصندوق/ لوحة (بعدادين مباشر) مع ملحقاته، اى مقاس واي نوع ، يشمل الاشراف على جميع اعمال التوصيلات | ASM | 23.49
502010004 | الاشراف على استبدال صندوق/لوحة بعدادين او أكثر مباشربصندوق/لوحة بأربع عدادات مباشره | Supervision for Replacement of an existing box / panel with two-meters or more ( whole current ) assembly by box / panel with four-meters ( whole current ) assembly with its accessories, including Supervision of all disconnections and reconnections works, Any size / type الاشراف على استبدال صندوق/لوحة (بعدادين او اكثر من عدادين مباشرة ) قائمة مع ملحقاتها بصندوق/ لوحة (بأربع عدادات مباشره) مع ملحقاته اى مقاس واي نوع يشمل الاشراف على جميع اعمال التوصيلات | ASM | 29.7
502010005 | الاشراف على استبدال مجموعة صناديق (بعداد/بعدادين) مباشرة بصندوق رباعي مباشر | Supervision for Replacement of a group of existing meter boxs ( one or two - meter ) whole current assembly with its accessories by four-meters ( whole current ) assembly including Supervision of all disconnections and reconnections works Any size / type الاشراف على استبدال مجموعة صناديق ( بعداد أو بعدادين ) مباشرة قائمة مع ملحقاتها بصندوق رباعي مباشر مع ملحقاته اى مقاس واي نوع ، يشمل الاشراف على جميع اعمال التوصيلات | ASM | 42.3
502010006 | الاشراف على استبدال كبينة خدمة بكبينة خدمة أي مقاس واي نوع | Supervision for Replacement of an existing LV service cabinet assembly by LV service cabinet assembly with its accessories, including Supervision of all disconnections and reconnections works, Any size / type الاشراف على استبدال كبينة خدمة قائمة مع ملحقاتها بكبينة خدمة مع ملحقاتها اى مقاس واي نوع يشمل الاشراف على جميع اعمال التوصيلات | ASM | 32.31
502020001 | الاشراف على استبدال صندوق فيوز/صندوق محول تيار ج.منخفض/صندوق خدمة/قسام/صندوق وصل | Supervision for Replacement of an existing LV fuse box / CT Box / house service box / Bus Bar Chamber / junction box on pole or wall الاشراف على استبدال صندوق فيوز / صندوق محول تيار جهد منخفض / صندوق خدمة المشترك / قسام - موزع قائم / صندوق وصل على عمود أو جدار | ASM | 17.37
502020002 | الاشراف على استبدال وحدة قياس طاقة(ساعة)/ قاطع تيار أي مقاس/نوع | Supervision for Replacement of KWH meter or Circuit Breaker (CB) for an existing meter box, any size / type الاشراف على أستبدال وحدة قياس طاقة (ساعة عداد) أو قاطع تيار بصندوق قائم اى مقاس واي نوع | EA | 14.005
502020003 | الاشراف على استبدال محول التيار داخل صندوق عداد أي مقاس/نوع | Supervision for Replacement of an existing one (1) CT Any size / type الاشراف على أستبدال محول التيار داخل صندوق عداد قائم أي مقاس واي نوع | EA | 4.95
502020004 | الاشراف على استبدال بطارية / قفل الأمان (الختم) عداد ذكي | Supervision for Replacement of smart meter battery or security lock (seal) الاشراف على استبدال بطارية أو قفل الأمان (الختم) عداد ذكي | EA | 6.705
502020005 | الاشراف على استبدال جهاز الاتصال / الهوائي المركب في العداد الذكي | Supervision for Replacement of smart meter communication module/ gateway or Antenna (including Supervision of extraction of meter serial number, communication module number and SIM Cards number) الاشراف على استبدال جهاز الاتصال ( مودم ) أو الهوائي المركب في العداد الذكي (والعمل يشمل الاشراف على جلب بيانات الرقم التسلسلي للعداد ، الرقم التسلسلي لجهاز الاتصال و الرقم التسلسلي لشريحة الاتصال). | EA | 8.322
502020006 | الاشراف على استبدال وحدة مجمع البيانات للعداد الذكي | Supervision for Replacement of smart meter Data Concentrator Unit (DCU) الاشراف على استبدال وحدة مجمع البيانات للعداد الذكي | EA | 14.31
503010001 | الاشراف على تغير مكان(إزاحة) صندوق/لوحة (بعداد أو بعدادين مباشر) مع ملحقاته | Supervision for Relocation of box / panel with one or two-meters ( whole current ) assembly with its accessories, any size / type, ( including Supervision of relocation of House Service Box or Bus Bar Chamber if required الاشراف على تغيير مكان ( ازاحة ) صندوق/لوحة (بعداد أو بعدادين مباشر) قائمة مع ملحقاته، اي مقاس واي نوع (والعمل يشمل الاشراف على تغيير مكان صندوق الخدمة أو القسام أو الموزع عند الحاجة) | ASM | 28.3783
503010002 | الاشراف على تغير مكان (إزاحة) صندوق بعداد محول تيار/محول تيار منفصل مع ملحقاته | Supervision for Relocation of CT meter / remote type CT meter assembly with its accessories, any size / type,( including Supervision of Relocation of House Service Box, CT box , fuse box and Bus Bar Chamber if required ) الاشراف على تغيير مكان ( ازاحة ) صندوق بعداد محول تيار / عداد بمحول تيار منفصل قائم مع ملحقاته، اي مقاس واي نوع (والعمل يشمل الاشراف على تغيير مكان صندوق الخدمة أو القسام أو الموزع عند الحاجة) | ASM | 23.22
503010003 | الاشراف على تغيرمكان (إزاحة) صندوق/لوحة بثلاث/اربع عدادات مع ملحقاته | Supervision for Relocation of box / panel with three or four-meters ( whole current ) assembly with its accessories, any size / type, ( including Supervision of Relocation of House Service Box or Bus Bar Chamber if required الاشراف على تغيير مكان ( ازاحة ) صندوق/لوحة ( بثلاث او اربع عدادات مباشر) قائمة مع ملحقاته، اي مقاس واي نوع (والعمل يشمل الاشراف على تغيير مكان صندوق الخدمة أو القسام أو الموزع عند الحاجة) | ASM | 32.4
503010004 | الاشراف على تغيرمكان (إزاحة) كبينة خدمة مع ملحقاتها | Supervision for Relocation of LV service cabinet assembly with its accessories, any size / type, ( including Supervision of Relocation of House Service Box or Bus Bar Chamber if required ) الاشراف على تغيير مكان ( ازاحة ) كبينة خدمة مع ملحقاتها ، اي مقاس واي نوع (والعمل يشمل الاشراف على تغيير مكان صندوق الخدمة أو القسام أو الموزع عند الحاجة) | ASM | 37.89
503020001 | الاشراف على إزاحة صندوق فيوز ج.منخفض/صندوق الوصل | Supervision for Relocation of LV fuse box/ Junction box on pole or wall الاشراف على إزاحة صندوق فيوزات جهد منخفض أو صندوق الوصل على العمود او الجدار | EA | 24.4967
503020002 | الاشراف على تغيير مكان ثلاث محولات تيار في نفس المعدة لكبار المشتركين | Supervision for Relocation of three CT coils for bulk customers in the same equipment الاشراف على تغيير مكان ثلاث محولات تيار في نفس المعدة لكبار المشتركين | ST | 10.26
504010001 | الاشراف على إزالة صندوق/لوحة بعداد/بعدادين مباشر أو صندوق بعداد محول تيار مع ملحقاته | Supervision for Removal of box / panel with One or two-meters ( whole current ) assembly, or CT meter assembly, with its accessories Any size / type, ( including Supervision of removal of House Service Box or Bus Bar Chamber if required) الاشراف على إزالة صندوق/لوحة (بعداد أو بعدادين مباشر) مع ملحقاته أو صندوق (بعداد محول تيار) مع ملحقاته، اي مقاس واي نوع (والعمل يشمل الاشراف على إزالة صندوق الخدمة أو القسام (أوالموزع عند الحاجة | EA | 11.97
504010002 | الاشراف على إزالة صندوق/لوحة أكثر من عدادين مباشر مع ملحقاته | Supervision for Removal of box / panel with more than two-meters ( whole current ) assembly with its accessories, Any size / type ,( including Supervision of Removal of House Service Box or Bus Bar Chamber if required ) الاشراف على إزالة صندوق/لوحة (اكثر من عدادين مباشرة ) مع ملحقاتها، اي مقاس واي نوع (والعمل يشمل الاشراف على إزالة صندوق الخدمة أو القسام أو الموزع عند الحاجة) | EA | 21.47
504010003 | الاشراف على إزالة كبينة خدمة مع الوصلات أي نوع | Supervision for Removal of LV service cabinet , with connections, any type الاشراف على إزالة كبينة خدمة مع الوصلات أي نوع | EA | 28.45
504010004 | الاشراف على إزالة صندوق فيوز ج.منخفض/صندوق الوصل | Supervision for Removal of LV fuse box/ Junction box on pole or wall الاشراف على إزالة صندوق فيوزات جهد منخفض أو صندوق الوصل على العمود او الجدار | EA | 13.785
504020001 | الاشراف على إزالة وحدة قياس طاقة (ساعة)/قاطع تيار أي مقاس/نوع | Supervision for Removal of an existing KWH meter or Circuit Breaker (CB), any size / type الاشراف على إزالة وحدة قياس طاقة (ساعة عداد) أو قاطع تيار من صندوق قائم اي مقاس و اي نوع | EA | 5.94
504020002 | الاشراف على إزالة برواز معدني للعدادات | Supervision for Removal of Meter mounting metalic frame, ( including Supervision of removal of concrete foundation ) الاشراف على إزالة برواز معدني للعدادات شاملا الاشراف على ازالة القاعدة الخرساية | EA | 6.48
504020003 | الاشراف على إزالة وحدة مجمع البيانات المركبة لعداد ذكي | Supervision for Removal of Data Concentrator Unit (DCU) for smart meter including Supervision of removal of related wiring الاشراف على إزالة وحدة مجمع البيانات المركبة لعداد ذكي شاملا الاشراف على ازالة التوصيلات | EA | 9.245
505010001 | الاشراف على توصيل وشد كابل خدمة هوائي ج.منخفض | Supervision for Stringing and connection of LV OH service cable from the source, through the service pipe up to the terminal blocks of the meter box including Supervision of connection works الاشراف على توصيل وشد كابل خدمة هوائي جهد منخفض من مصدر التغذية وتمريره داخل ماسورة الخدمة وحتى نقطة التوصيل في صندوق العداد شاملاَ الاشراف على أعمال التوصيل | M | 1.7317
505010002 | الاشراف على استبدال كابل خدمة هوائي ج.منخفض | Supervision for Replacement of LV OH service cable from the source, through the service pipe up to the terminal blocks of the meter box including Supervision of connection / disconnection works الاشراف على استبدال كابل خدمة هوائي جهد منخفض من مصدر التغذية وتمريره داخل ماسورة الخدمة وحتى نقطة التوصيل في صندوق العداد شاملا الاشراف على اعمال الفصل والتوصيل | M | 1.945
505010003 | الاشراف على إعادة شد كابل خدمة هوائي قائم ج.منخفض أي مقاس/ نوع | Supervision for Re-sagging of an existing LV OH service cable, any size / type including Supervision of disconnection/ connections works الاشراف على إعادة شد كابل خدمة هوائي جهد منخفض قائم أي مقاس / نوع شاملا الاشراف على اعمال الفصل والتوصيل | EA | 13.95
505010004 | الاشراف على فصل أو توصيل كابل خدمة ج.منخفض من مصدر هوائي قائم لغرض الصيانة / الفصل الفني عن عداد المشترك | Supervision for Disconnection or reconnection of an existing LV service cable from OH network , any size / type for mintenance or technical disconnection of customer meter الاشراف على فصل أو توصيل كابل خدمة جهد منخفض من مصدر هوائي قائم ، أي مقاس / نوع لغرض الصيانة او الفصل الفني عن عداد المشترك | EA | 14.285
505010005 | الاشراف على إزالة كيبل خدمة هوائي أي مقاس/ نوع | Supervision for Removal of an existing LV OH service cable with all accessories, any size / type including Supervision of disconnection of cable terminals الاشراف على إزالة كيبل خدمة هوائي قائم جهد منخفض بكامل الملحقات أي مقاس / نوع شاملا الاشراف على فك اطراف التوصيل | M | 1.168
505020001 | الاشراف على توريد ماسورة كيبل خدمة هوائي ج.منخفض حديدية /مرنة على جدار | Supervision for Supplying of LV OH service cable pipe ( steel / flixable ) on wall الاشراف على توريد ماسورة كيبل خدمة هوائي جهد منخفض (الحديدية / المرنة) على الجدار | M | 3.14
505020002 | الاشراف على توريد ماسورة بي في سي حتى ويشمل 3 بوصه لحماية كيبل على جدارعند الحاجة | Supervision for Supplying of cable guard / protection ( PVC ) pipe up to and including 3 inch diameter size with a minimum thikness of 3.6mm on wall if required الاشراف على توريد ماسورة بلاستيكية ( بي في سي ) حتى ويشمل 3 بوصه وبسماكة لا تقل عن 3.6مم لحماية كيبل على جدار عند الحاجة | M | 3.365
506000001 | الاشراف على تركيب او إزالة القاطع الخاص بالمناسبات | Supervision for Installation and removal of ocassions circuit breaker, including Supervision of connection / disconnection works الاشراف على تركيب او إزالة القاطع الخاص بالمناسبات شاملاً الاشراف على اعمال التوصيل و الفصل | EA | 12.485
506000002 | الاشراف على تركيب وتوصيل ثلاثة مؤشرات لبيان الحمل الأقصى داخل مبنى/حيز محطة | Supervision for Installation of three (3) Maximum Demand Indicator (MDI) Assembly inside substation inset / room, including Supervision of supplying and installation of PVC pipe, connecting cable between CT and MDI terminals and all associated works and installation of CT assembly as per company specifications الاشراف على تركيب وتوصيل ثلاثة مؤشرات لبيان الحمل الأقصى مع كامل الملحقات بداخل مبنى / حيز المحطة، شاملاً الاشراف على توريد و تركيب مواسير بلاستيكية وتوصيل محول التيار إلى المؤشر بواسطة سلك التوصيل وتركيب محولات التيار بدون صندوق حسب مواصفات الشركة | ST | 20.22
506000003 | الاشراف على توريد وتركيب لوحة ترقيم عدادات المشتركين/لوحة بيان مصدر التغذية بالعدادات القائمة | Supervision for Supplying and installation of Customer Number Plate or source of supply identification plate for existing meters الاشراف على توريد وتركيب لوحة ترقيم عدادات المشتركين أو لوحة بيان مصدر التغذية بالعدادات القائمة | EA | 3.78
506000004 | الاشراف على تركيب لوحة ترقيم/خطر عدادات المشتركين/لوحة بيان مصدر التغذية بالعدادات القائمة | Supervision for Installation of Customer Number Plate / source of supply identification plate / danger sign plate for existing meters الاشراف على تركيب لوحة ترقيم / خطر عدادات المشتركين أو لوحة بيان مصدر التغذية بالعدادات القائمة | EA | 3.3041
506000005 | الاشراف على تركيب/إزالة/استبدال جمبرة بين صندوق خدمة وصندوق عداد او داخل صندوق العداد | Supervision for Installation / removal / replacement of LV jumper between service box and meter box / inside meter box , any size / type , including Supervision of connections of terminals / lugs with the required torque الاشراف على تركيب أو إزالة او استبدال وصلة عبور (جمبرة) بين صندوق خدمة وصندوق عداد او داخل صندوق العداد أي مقاس / نوع شاملا الاشراف على تركيب وتوصيل النهايات / المرابط (مع تحقيق عزم الدوران المطلوب) | EA | 6.57
506000006 | الاشراف على فصل/توصيل التيارعن المشترك بقفل القاطع بالمفتاح ( فصل غير فني ) | Supervision for Disconnection or reconnection of customer power supply from CB (by key) any size / type ( non-technical disconnection) الاشراف على فصل أو إعادة توصيل التيار عن عداد المشترك بقفل القاطع بالمفتاح أي مقاس / نوع ( فصل غير فني ) | EA | 1.88
506000007 | الاشراف على فصل/توصيل التيارعن عداد المشترك بإزالة القاطع / فيوز اوالموصلات (فصل فني) | Supervision for Disconnection or reconnection of customer power supply by removal of CB / fuses or wires, any size / type ( technical disconnection ) الاشراف على فصل أو إعادة توصيل التيار عن عداد المشترك بإزالة القاطع / فيوزات اوالموصلات أي مقاس / نوع ( فصل فني ) | EA | 10.4812
506000008 | الاشراف على تركيب/استبدال/إزالة شرائح الاتصال من/في أجهزة الاتصال او وحدات التجميع لعداد ذكي | Supervision for Installation / replacement / removal of SIM card from the communication module / Assembly units / gateway for smart meter الاشراف على تركيب / استبدال / إزالة شرائح الاتصال من/ في أجهزة الاتصال او وحدات التجميع لعداد ذكي | EA | 6.903
506000009 | الاشراف على تحديد وتحديث مصدر التغذية لعداد او مجموعة عدادات/ لوحات التوزيع القائمة | Supervision for Cable tracing (Identifying) and updating the source of supply for existing customer meters / distribution panels including Supervision of providing required coordinates الاشراف على تحديد وتحديث مصدر التغذية لعداد او مجموعة عدادات قائمة في نفس الموقع تتغذى من مصدر واحد او تحديد مصدر تغذية لوحات التوزيع القائمة بواسطة ألاجهزة المناسبة و يشمل ذلك الاشراف على جلب الاحداثيات اللازمة | EA | 8.44
506000010 | الاشراف على كشف ميداني/ معاينة عداد مشترك | Supervision for Field inspection of consumer energy meter (inspection of the meter and meter box in the site) for any malfunction, damage or tampering (e.g. ensure that there is no jumper/direct connections for the meter , using any method to influence or slow the meter) to ensure the calculation of the whole consumed energy of the meter including checking and tightening the internal meter connections / wiring in case notice tampering in the seal, recording the coordinates of the meter, checking the meter information ( e.g. account number, number of meter digits, CB size, multiplication factor, meter serial number, … etc. ) Additionally, the work should include Confirming that the Smart Meter LCD is operational and readings are clearly visible, Ensuring that the smart meter communication module LEDs start blinking,replacement of existing SIM card inside the smart meter communication module and ensure its slot is closed properly , inform HES to reflect the data to the system and Ensuring ECB control and power cables are properly connected and Capturing all necessary photos of the installed equipment and uploading them to the related system Photograph the meter and box from different angles and entering the results into “ FFMS “ program model (hard copy form ) الاشراف على معاينة / الكشف الميداني لعداد طاقة المشترك ( معاينة العداد و الصندوق في الموقع ) للتأكد من عدم وجود أي عطل أو تلف أو عبث ( مثل التأكد من عدم وجود أي تحويلة جمبرة للعداد ، الاستخدام المباشر من علب التوصيلات الطرفية ، استخدام أي طريقة للتأثير أو لإبطاء العداد ) وذلك لضمان حساب العداد لكامل الطاقة المستهلكة من قبل المشترك شاملا التحقق من سلامة وربط التوصيلات الداخلية في حال ملاحظة العبث في الختم ، تسجيل إحداثيات العداد ، التأكد من صحة بيانات العداد ( مثل رقم الاشتراك / عدد خانات العداد / سعة القاطع / معامل الضرب / رقم العداد التسلسلي / رقم المسار / مطابقة فئة الاستهلاك / انطباق التجميع... الخ )، التأكد من أن شاشة العرض (LCD) للعداد الذكي تعمل، والقراءات مرئية بوضوح، التأكد من أن مؤشرات (LEDs) لوحدة الاتصال الخاصة بالعداد الذكي بدأت في الوميض، كما يشمل العمل أيضا الاشراف على استبدال شريحة الاتصال القائمة داخل وحدة الاتصال والتأكد من إغلاق منفذ الشريحة بشكل محكم وإشعار دائرة عمليات HES في المركز الرئيسي ببيانات الشريحة ليتم عكسها على النظام والتأكد من أن كابلات التحكم والطاقة للقاطع الخارجي متصلة بشكل صحيح و التقاط جميع الصور اللازمة للمعدات المركبة ورفعها إلى النظام المختص وتصوير العداد و الصندوق من زوايا مختلفة و إدخال بيانات فحص العداد في نموذج الفحص الورقي لبرنامج الفرق الميدانية. | EA | 8
506000011 | الاشراف على فحص واختبار دقة وحدة قياس الطاقة | Supervision for Checking and testing of any size/type KWH Meter accuracy including CT/VT if required on site, by using company approved meters testers, any type/size , including Supervision for replacement of existing SIM card inside the smart meter communication module and ensure its slot is closed properly , inform HES to reflect the data to the system and entering the results into “ FFMS “ program model (hard copy form ), including Supervision of supplying of meter tester and required modification works الاشراف على فحص واختبار دقة وحدة قياس الطاقة (ساعة عداد) مع فحص محولات التيار/الجهد عند الحاجة بالموقع باستخدام جهاز فحص واختبار العدادات المعتمد من قبل الشركة لأي نوع واي مقاس , كما يشمل العمل أيضا الاشراف على استبدال شريحة الاتصال القائمة داخل وحدة الاتصال والتأكد من إغلاق منفذ الشريحة بشكل محكم وإشعار دائرة عمليات HES في المركز الرئيسي ببيانات الشريحة ليتم عكسها على النظام شاملا الاشراف على توفير جهاز الفحص وعمل التعديلات اللازمة وإدخال بيانات فحص العداد في نموذج الفحص الورقي لبرنامج الفرق الميدانية. | EA | 15.96
506000012 | الاشراف على تحديث البرنامج الداخلي للعداد الذكي بالموقع | Supervision for Upgrading of Smart Meter’s Firmware (FW) at site, any size/type الاشراف على تحديث البرنامج الداخلي للعداد الذكي بالموقع ، أي مقاس و أي نوع | EA | 24.1421
506000013 | الاشراف على تحديث البرنامج الداخلي لجهاز الاتصال المركب في العداد الذكي بالموقع | Supervision for Upgrading of Smart Meter Communication Module’s Firmware (FW) at site,any size/type الاشراف على تحديث البرنامج الداخلي لجهاز الاتصال المركب في العداد الذكي بالموقع ، أي مقاس و أي نوع | EA | 23.3717
506000014 | الاشراف على فحص واختبار اتصال العدادات الذكية بالأنظمة ذات الصلة | Supervision for Inspection and testing of smart meter communication with desired system, addressing any faults or connectivity issues, including Supervision of required configuration reviews to ensure continuous connectivity and replacement of existing SIM card inside the smart meter communication module and ensure its slot is closed properly , inform HES to reflect the data to the system الاشراف على فحص واختبار اتصال العدادات الذكية بالأنظمة ذات الصلة، ومعالجة أي خلل أو انقطاع في الاتصال، ويشمل ذلك الاشراف على تنفيذ ما يلزم من مراجعة الإعدادات لضمان استمرارية الاتصال | EA | 18.0991
506000015 | الاشراف على تفعيل واختبار جميع الانذارات الجديدة المطلوبة من قبل مركز التحكم لعداد ذكي | Supervision for Activation and Testing of all new alarms required by control center for smart meter including Supervision of all conections works الاشراف على تفعيل واختبار جميع الانذارات الجديدة المطلوبة من قبل مركز التحكم لعداد ذكي شاملا الاشراف على أعمال التوصيلات اللازمة | EA | 18.09
507000001 | الاشراف على تأريض من 1 الى 4 عدادات (محول تيار أو توصيل مباشر) بصندوق واحد او اكثر في تربة عادية/رملية | Supervision for Grounding of one (1) to four (4) meters assembly ( whole current or C.T. meter ) in one (1) or more boxes , including Supervision of installation of one (1) grounding rod, and connecting grounding wire to grounding terminals of the meters boxes and the steel frame if any, in normal / sandy soil الاشراف على تأريض من ( 1 ) الى ( 4 ) عدادات (محول تيار أو توصيل مباشر) بصندوق واحد او اكثر بغرس قضيب تأريض وربطه مع نقاط تأريض الصندوق / الصناديق بسلك التأريض ويشمل الاشراف على ربط الاطار الحديدي إن وجد، في تربة عادية / رملية | EA | 12.42
507000002 | الاشراف على تأريض من 1 الى 4 عدادات (محول تيار أو توصيل مباشر) بصندوق واحد او اكثر في تربة صخرية | Supervision for Grounding of one (1) to four (4) meters assembly ( whole current or C.T. meter ) in one (1) or more boxes , including Supervision of installation of one (1) grounding rod, and connecting grounding wire to grounding terminals of the meters boxes and the steel frame if any, in rocky soil ( that required the use of rocky excavation equipment ( ie. Digger )) الاشراف على تأريض من ( 1 ) الى ( 4 ) عدادات (محول تيار أو توصيل مباشر) بصندوق واحد او اكثر بغرس قضيب تأريض وربطه مع نقاط تأريض الصندوق / الصناديق بسلك التأريض ويشمل الاشراف على ربط الاطار الحديدي إن وجد، في تربة صخرية ( التي يستخدم فيها معدات الحفر الصخري مثل الدقاق ) | EA | 15.84
507000003 | الاشراف على تأريض مجموعة صناديق العدادات داخل غرفة في تربة عادية/رملية | Supervision for Grounding group of meters assembly inside a room , including installation of four ( 4 ) grounding rods , and connecting grounding wire to grounding terminals of the meters boxes,in normal / sandy soil الاشراف على تأريض مجموعة صناديق عدادات داخل غرفة بغرس أربعة (4) قضبان تأريض وربطها مع جميع نقاط تأريض صناديق العدادات بسلك التأريض، في تربة عادية / رملية | EA | 26
507000004 | الاشراف على تأريض مجموعة صناديق العدادات داخل غرفة في تربة صخرية | Supervision for Grounding group of meters assembly inside a room, including installation of four ( 4 ) grounding rods, and connecting grounding wire to grounding terminals of the meter boxes, in rocky soil ( that required the use of rocky excavation equipment ( ie. Digger )) الاشراف على تأريض مجموعة صناديق عدادات داخل غرفة بغرس أربعة (4) قضبان تأريض وربطها مع جميع نقاط تأريض صناديق العدادات بسلك (التأريض، في تربة صخرية ( التي يستخدم فيها معدات الحفر الصخري مثل الدقاق) | EA | 27
508000001 | الاشراف على استبدال ماسورة عداد حديدية/بلاستيكية أو ماسورة الخدمة الهوائية | Supervision for Replacement of service cable protection PVC / steel pipe on wall or OH service pipe including Supervision of installation of the new pipe, laying cable through the pipe and disconnection / reconnection works الاشراف على استبدال ماسورة العداد الحديدية أو البلاستيكية على الجدار أو ماسورة الخدمة الهوائية، ويشمل العمل الاشراف على تركيب الماسورة الجديدة وأعمال الفصل والتوصيل بالإضافة إلى تمرير الكابل في الماسورة | EA | 19.185
508000002 | الاشراف على تغيير غطاء / مفصلات صندوق عداد / مثبت غطاء صندوق العداد أي مقاس / نوع | Supervision for Replacement of meter box cover / hinges / door stays, any size / type الاشراف على تغيير غطاء / مفصلات صندوق عداد / مثبتات ( ركزة ) غطاء صندوق العداد أي مقاس واي نوع | EA | 8.275
508000003 | الاشراف على أستبدال أو تركيب نافدة قراءة عداد/نافذة قاطع/جيب الفاتورة للعدادات القائمة | Supervision for Replacement or installation of transparent viewing / Protective window of meter / breaker / bill-pocket for existing meters الاشراف على أستبدال أو تركيب نافدة قراءة العداد أو نافذة القاطع أو جيب الفاتورة للعدادات القائمة | EA | 4.775
508000004 | الاشراف على صيانة صندوق عداد آحادي او ثنائي مباشر او بمحول تيار قائم بملحقاته اي نوع / سعة | Supervision for Maintenance of an existing one (1) meter box or two (2) meters box ( whole current ), or CT meter assembly with its accessories including Supervision for refixing of KWH meter, CB's, meter box and service box with all accessories, with checking connections, cleaning and replacement of defective parts الاشراف على صيانة صندوق عداد احادي او ثنائي مباشر او بمحول تيار قائم بملحقاته اي نوع واي سعة ويشمل الاشراف على اعادة تثبيت العدادات والقواطع وصناديق العدادات أو صناديق الخدمة ومحتوياتها مع التأكد من شد جميع ملحقات العدادات والتوصيلات الكهربائية واستبدال التالف منها والتنظيف | EA | 17.405
508000005 | الاشراف على صيانة صندوق عداد رباعي مباشر قائم بملحقاته اي نوع / سعة | Supervision for Maintenance of an existing four (4) meters box ( whole current ) assembly with its accessories including Supervision of refixing of KWH meters , CB's, meters boxes and service boxes with all accessories, with checking of connections, cleaning and replacement of defective parts الاشراف على صيانة صندوق عداد رباعي مباشر قائم بملحقاته اي نوع واي سعة ويشمل الاشراف على اعادة تثبيت العدادات والقواطع وصناديق العدادات أو صناديق الخدمة ومحتوياتها مع التأكد من شد جميع ملحقات العدادات والتوصيلات الكهربائية واستبدال التالف منها والتنظيف | EA | 18
508000006 | الاشراف على استبدال قاعدة مرابط كابلات الخدمة داخل صندوق العدادات | Supervision for Replacement of terminal blocks for an existing meter box, including Supervision of disconnection / connection works الاشراف على استبدال قاعدة مرابط كابلات الخدمة داخل صندوق العداد شاملا الاشراف على اعمال الفصل والتوصيل | EA | 11.8767
508000007 | الاشراف على استبدال حوامل تثبيت صندوق العداد / إعادة تثبيت صندوق العداد أي نوع / مقاس | Supervision for Replacement of meter mounting brackets / refixing of meter box any type/size الاشراف على استبدال حوامل تثبيت صندوق العداد / إعادة تثبيت صندوق العداد أي نوع / مقاس | EA | 6.84
508000008 | الاشراف على استبدال قفيز تثبيت الكابل داخل صندوق العداد / غطاء مداخل الكابلات / لسان احكام قفل غطاء صندوق العداد | Supervision for Replacement of cable clamps inside meter box / meter cable pushing / door locking provision الاشراف على استبدال قفيز تثبيت الكابل داخل صندوق العداد / غطاء مداخل الكابلات / لسان احكام قفل غطاء صندوق العداد | ST | 5.4417
508000009 | الاشراف على استبدال حامل (سكة) صندوق عداد احادي / ثنائي أي نوع / أي مقاس | Supervision for Replacement of meter mounting rails for one / two (double) meter box any type/size الاشراف على استبدال حامل (سكة) صندوق عداد احادي / ثنائي أي نوع / أي مقاس | ST | 12.15
508000010 | الاشراف على استبدال حامل (سكة) صندوق عداد رباعي أي نوع / أي مقاس | Supervision for Replacement of meter mounting rails for four meters box any type/size الاشراف على استبدال حامل (سكة) صندوق عداد رباعي أي نوع / أي مقاس | ST | 23.2217
508000011 | الاشراف على استبدال الجسم الخارجي لصندوق عداد احادي / ثنائي أي نوع / أي مقاس | Supervision for Replacement of fiberglass one / two (double) meter box main body any type/size الاشراف على استبدال الجسم الخارجي لصندوق عداد احادي / ثنائي أي نوع / أي مقاس | EA | 29.71
508000012 | الاشراف على استبدال الجسم الخارجي لصندوق عداد رباعي أي نوع / أي مقاس | Supervision for Replacement of fiberglass four meters box main body any type/size الاشراف على استبدال الجسم الخارجي لصندوق عداد رباعي أي نوع / أي مقاس | EA | 43.4717
601000001 | الاشراف على توريد المواد اللازمة وبناء غرفة محطة توزيع فرعية | Supervision for Supplying of required materials and construction of a substation room (quantity to be measured by flat construction M2) الاشراف على توريد المواد اللازمة وبناء غرفة محطة توزيع فرعية (وتحسب كمية بناء الغرف بالمتر المسطح المربع) | M2 | 123.3
601000002 | الاشراف على تجهيزغرفة قائمة في مبنى لتركيب محطة توزيع فرعية | Supervision for Preparation of an existing room in a building to install a substation equipment, including Supervision of supplying required materials and constraction of cable trenches and equipment foundations, grounding and all necessary works for lighting, ventilation A/C and S/S doors etc.. ,( quantity to be measured by flat construction M2 ) الاشراف على تجهيز غرفة قائمة في مبنى لتركيب محطة توزيع فرعية ويشمل الاشراف على توريد المواد اللازمة وعمل خنادق الكابلات وقواعد المعدات وتأريض المحطة وما يلزم من أعمال الأنارة والتهوية والتكييف وأبواب المحطة وغيرها (وتحسب كمية بناء الغرف بالمتر المسطح المربع) | M2 | 96.1071
601000003 | الاشراف على توريد مواد وبناء جدار سمك 20 سم | Supervision for Supplying of required materials and construction of a wall with a thickness of 20cm cement or thermal or decorative (block with hole) block الاشراف على توريد المواد اللازمة وبناء جدار سمك 20 سم من البلك الأسمنتي أو الطوب الحراري أو الطوب المثقب | M2 | 9.5517
601000004 | الاشراف على توريد المواد اللازمة ولياسة جدار أسمنتي | Supervision for Supplying of required materials and plastering of block walls الاشراف على توريد المواد اللازمة ولياسة جدار أسمنتي | M2 | 4.695
601000005 | الاشراف على توريد وتركيب باب حديد لغرف المحطات (المباني) | Supervision for Supplying and installation of Steel door for S/S rooms ( building ) الاشراف على توريد وتركيب باب حديد لغرف محطات التوزيع ( المباني) | M2 | 67.5933
601000006 | الاشراف على توريد وتركيب/أستبدال مثبط (دفاش) باب محطة توزيع | Supervision for Supplying and installation or replacement of S/S room door damper. الاشراف على توريد وتركيب أو أستبدال مثبط (دفاش) باب غرفة محطة توزيع | EA | 21.29
601000007 | الاشراف على توريد وتركيب أو إنشاء غطاء خرساني مسلح لخندق خرساني قائم | Supervision for Supplying and Installation or Construction of R.C.C concrete cover for an existing concrete trench الاشراف على توريد وتركيب أو إنشاء غطاء خرساني مسلح لخندق خرساني قائم | M3 | 75.6671
601000008 | الاشراف على توريد وتركيب/أستبدال غطاء خندق من الصاج | Supervision for Supplying and installation or replacement of trench cover (10mm thick ) for existing S/S rooms. Including cutting, fabrication and fitting of lifting handles, painting, removal and returning to store of defective plates (all required materials to be supplied by CONTRACTOR) الاشراف على توريد وتركيب أو أستبدال غطاء خندق من الصاج المضلع سماكة 10مم مع عمل كافة أعمال التشكيل واللحام والطلاء (يتم توريد الطلاء من (المقاول لغرف محطات التوزيع القائمة ، وإعادة الأغطية التالفة للمستودع (يتم توريد جميع المواد اللازمة من قبل المقاول) | M2 | 27.445
601000009 | الاشراف على توريد وتركيب/أستبدال دعامة حديد لغطاء خندق/معدة في غرفة محطة توزيع قائمة | Supervision for Supplying and Installation or replacement of steel channel support for trench cover or equipment in an existing S/S room الاشراف على توريد وتركيب أو أستبدال دعامة حديدية لغطاء خندق أو لمعدة في غرفة محطة توزيع قائمة | M | 6.75
601000010 | الاشراف على توريد وتركيب /استبدال سلم حديدي لغرفة محطة توزيع | Supervision for Supplying and installation or replacement of steel ladder for S/S room. الاشراف على توريد وتركيب أواستبدال سلم حديدي لغرفة محطة توزيع | M | 16.74
602000001 | الاشراف على توريد وتركيب سياج معدني لمحطة توزيع/معدة | Supervision for Supplying all required materiales ( i.e fence, steel beams /pipes and concrete ...etc ) and making and installation of steel fence with all accessories for equipment or S/S inset including Supervision of excavations , backfilling and reinstatement works excluding Supervision of fence gate. الاشراف على توريد جميع المواد اللازمة ( السياج والاعمدة الحديدية والخرسانات ... الخ ) وعمل وتركيب سياج معدني بكامل ملحقاته حول محيط المعدات الكهربائية أو لحيز محطة شاملا الاشراف على عمل التسوية للموقع والحفريات والردم والدك اللازمة لأعمدة السياج والتجهيز والتثبيت والبند لا يشمل الاشراف على البوابة | M2 | 5.9925
602000002 | الاشراف على توريد وتركيب بوابة لسياج معدني أو لسور محطة /معدة /حيز محطة | Supervision for Supplying and installation of gate with all accessories ( made of steel frame and fence ) for steel fence, for equipment or S/S inset الاشراف على توريد وتركيب بوابة بكامل ملحقاتها ( مصنوعة من اطار حديدي وسياج ) لسياج معدني لمعدة او حيز محطة | M2 | 26.91
602000003 | الاشراف على توريد واستبدال سياج معدني لمحطة /معدة /حيز محطة | Supervision for Supplying all required materiales and replacement of steel fence with all accessories for equipment or S/S inset الاشراف على توريد جميع المواد اللازمة واستبدال سياج معدني بكامل ملحقاته لمحطة توزيع أو معدة او حيز محطة | M2 | 8.1767
602000004 | الاشراف على توريد وتركيب مواد إصلاح السياج المعدني لمحطة/معدة/حيز محطة | Supervision for Supplying and installation of all required materials to repair or extend the height of steel fence for equipment or S/S inset الاشراف على توريد وتركيب جميع المواد اللازمة لإصلاح السياج المعدني أو زيادة إرتفاعه لمحطة توزيع أو معدة او حيز محطة | M2 | 14.535
602000005 | الاشراف على توريد وتركيب مواد إصلاح بوابة سياج معدني لمحطة/معدة/حيز محطة | Supervision for Supplying and installation of all required materials to repair a steel fence gate for equipment or S/S inset , including Supervision of repairing / replacement of related accessories الاشراف على توريد وتركيب مواد لاصلاح بوابة السياج المعدني لمحطة توزيع أو معدة او حيز محطة ويشمل الاشراف على إصلاح أو استبدال الأقفال والمزاليج والمفصلات....الخ | EA | 32.38
602000006 | الاشراف على توريد واستبدال بوابة السياج المعدني لمعدة /حيز محطة | Supervision for Supplying and replacement of an existing steel fence gate with all accessories ( made of steel frame and fence ) for equipment or S/S inset الاشراف على توريد واستبدال بوابة قائمة بكامل ملحقاتها ( مصنوعة من اطار حديدي وسياج ) لسياج معدني لمعدة او حيز محطة | M2 | 30.96
602000007 | الاشراف على إزالة سياج معدني/بوابة سياج مع كامل الملحقات | Supervision for Removal of an existing steel fence / gate (any type) with all accessories including Supervision of returning of removed and debris materials to company reversing / scrap area or dumping area as per company requirements with cleaning the site الاشراف على إزالة سياج معدني او بوابة السياج ( أي نوع ) مع كامل الملحقات شاملا الاشراف على ترحيل المواد المزالة و المخلفات الى ساحة الرجيع / التخريد او مرمى المخلفات مع تنظيف الموقع حسب متطلبات وضوابط الشركة | M2 | 3.5133
602000008 | الاشراف على توريد وتركيب سياج معدني جمالي مع البوابة لمحطة توزيع/معدة | Supervision for Supplying all required materiales for making and installation of Aesthetic Steel Fence including the Gate with all accessories according to approved company requirements, designs and standards for equipment or S/S inset including Supervision of excavations , backfilling and reinstatement . الاشراف على توريد جميع المواد اللازمة لعمل وتركيب سياج معدني جمالي بكامل ملحقاته مع البوابة حسب التصاميم والمواصفات المعتمدة بالشركة ومتطلبات الشركة حول محيط المعدات الكهربائية أو لحيز محطة شاملا الاشراف على الأعمال اللازمة لتسوية الموقع والحفريات والردم والدك والتجهيز والتثبيت. | M2 | 84
602000009 | الاشراف على فك ونقل وإعادة تركيب سياج معدني جمالي مع البوابة | Supervision for Disassembling and transferring of existing Aesthetic Steel Fence including the Gate with all accessories and reassembling for equipment or S/S inset In the locations as specified by the company including Supervision of excavations , backfilling and reinstatement الاشراف على فك ونقل سياج معدني جمالي قائم بكامل ملحقاته مع البوابة وإعادة تركيبه حول محيط المعدات الكهربائية أو لحيز محطة في المواقع التي تحددها الشركة شاملا الاشراف على الأعمال اللازمة لتسوية الموقع والحفريات والردم والدك والتجهيز والتثبيت. | M2 | 40
602000010 | الاشراف على توريد وتركيب بوابة جمالية بكامل ملحقاتها لغرفة / حيز محطة | Supervision for Supplying and installation of Aesthetic Gate with all accessories for S/S room / inset according to approved company requirements, designs and standards الاشراف على توريد وتركيب بوابة جمالية بكامل ملحقاتها لغرفة / حيز محطة حسب التصاميم والمواصفات والمتطلبات المعتمدة بالشركة | M2 | 51
602000011 | الاشراف على توريد وتركيب جميع المواد اللازمة لإصلاح سياج جمالي او بوابة جمالية | Supervision for Supplying and installation of all required materials to repair Aesthetic Steel Fence or Aesthetic Gate الاشراف على توريد وتركيب جميع المواد اللازمة لإصلاح سياج جمالي او بوابة جمالية | M2 | 40
603000001 | الاشراف على توريد وتركيب غرفة وصلات/تفتيش من الخرسانة الجاهزة (600*600*600) بأي نوع تربة | Supervision for Supplying and Installation of any type precast jointing pit or manhole / handhole with dimentions (600*600*600mm) with cast iron cover as per company specifications and requirements and in any type of soil including Supervision of excavations , backfilling and reinstatement works الاشراف على توريد وتركيب غرفة وصلات / تفتيش من الخرسانة الجاهزة اي نوع بابعاد(600*600*600مم) مع غطاء من حديد الزهر حسب مواصفات ومتطلبات الشركة وبأي نوع تربة شاملا الاشراف على اعمال الحفر والردم والدك | EA | 318.6986
603000002 | الاشراف على توريد وتركيب غرفة وصلات/تفتيش من الخرسانة الجاهزة ( 800*800*950) بأي نوع تربة | Supervision for Supplying and Installation of any type precast jointing pit or manhole / handhole with dimentions ( 950*800*800 mm ) with cast iron cover as per company specifications and requirements and in any type of soil including Supervision of excavations , backfilling and reinstatement works الاشراف على توريد وتركيب غرفة وصلات / تفتيش من الخرسانة الجاهزة اي نوع بابعاد ( 800*800*950 مم ) مع غطاء من حديد الزهر حسب مواصفات ومتطلبات الشركة وبأي نوع تربة شاملا الاشراف على اعمال الحفر والردم والدك | EA | 411.0214
603000003 | الاشراف على توريد وتركيب غرفة وصلات/تفتيش من الخرسانة الجاهزة (1100*900*1600) بأي نوع تربة | Supervision for Supplying and Installation of any type precast jointing pit or Handhole with dimensions (1600*900*1100mm) with cast iron cover as per company specifications and requirements and in any type of soil including Supervision of excavations , backfilling and reinstatement works الاشراف على توريد وتركيب غرفة وصلات / تفتيش من الخرسانة الجاهزة اي نوع بأبعاد(1100*900*1600مم) مع غطاء من حديد الزهر حسب مواصفات ومتطلبات شركة ضوئيات وبأي نوع تربة شاملا الاشراف على اعمال الحفر والردم والدك | EA | 486.415
603000004 | الاشراف على توريد وتركيب غرفة وصلات/تفتيش من الخرسانة الجاهزة ( 1250*1250*1550 ) بأي نوع تربة | Supervision for Supplying and Installation of any type precast jointing pit or manhole / handhole with dimentions ( 1250*1250*1550 mm ) with cast iron cover as per company specifications and requirements and in any type of soil including Supervision of excavations , backfilling and reinstatement works الاشراف على توريد وتركيب غرفة وصلات / تفتيش من الخرسانة الجاهزة اي نوع بابعاد ( 1250*1250*1550 مم ) مع غطاء من حديد الزهر حسب مواصفات ومتطلبات الشركة وبأي نوع تربة شاملا الاشراف على اعمال الحفر والردم والدك | EA | 29.04
603000005 | الاشراف على توريد وتركيب غرفة وصلات/تفتيش من الخرسانة الجاهزة (1550*1550*1990) بأي نوع تربة | Supervision for Supplying and Installation of any type precast jointing pit or manhole / handhole with dimentions 1990*1550*1550 mm ) with cast iron cover as per company specifications and requirements and in any type of soil including Supervision of excavations , backfilling and reinstatement works الاشراف على توريد وتركيب غرفة وصلات / تفتيش من الخرسانة الجاهزة اي نوع بابعاد (1550*1550*1990 مم) مع غطاء من حديد الزهر حسب مواصفات ومتطلبات الشركة وبأي نوع تربة شاملا الاشراف على اعمال الحفر والردم والدك | EA | 595
603000006 | الاشراف على توريد وتركيب غرفة وصلات/تفتيش من الخرسانة الجاهزة (1700*2000*2800) بأي نوع تربة | Supervision for Supplying and Installation of any type precast jointing pit or manhole / handhole with dimentions 2800*2000*1700 mm ) with cast iron cover as per company specifications and requirements and in any type of soil including Supervision of excavations , backfilling and reinstatement works الاشراف على توريد وتركيب غرفة وصلات / تفتيش من الخرسانة الجاهزة اي نوع بابعاد (1700*2000*2800 مم) مع غطاء من حديد الزهر حسب مواصفات ومتطلبات الشركة وبأي نوع تربة شاملا الاشراف على اعمال الحفر والردم والدك | EA | 37.32
603000007 | المبلغ الاضافي في حال الاشراف على تنفيذ أعمال الوصلات اوالنهايات الطرفية داخل غرف التفتيش أو الانفاق | Additional amount in case of Supervision for installation of LV / MV cables joints and terminations inside manholes / handholes or tunnels المبلغ الاضافي في حال الاشراف على تنفيذ أعمال الوصلات اوالنهايات الطرفية لكابلات الجهد المتوسط والمنخفض داخل غرف التفتيش أو الانفاق | EA | 21.1771
603000008 | الاشراف على فصل أو توصيل وصلات فرعية ج.متوسط في غرفة التفتيش | Supervision for Disconnection / reconnection of MV T- Splices inside Manholes / Handholes. الاشراف على فصل أو توصيل وصلات فرعية جهد متوسط في غرفة التفتيش | EA | 30
603000009 | الاشراف على عمل ثقب بقطر4-8 بوصة في جدارغرفة التفتيش | Supervision for Drilling a hole ( Coring ) with 4"- 8" diameter on manhole / handhole wall الاشراف على عمل ثقب بقطر 4 حتى 8 بوصة في جدار غرفة التفتيش | EA | 45
603000010 | الاشراف على توريد المواد وتثبيت حامل كابلات ج.متوسط / فايبر داخل غرفة التفتيش | Supervision for Supplying of required materials and Installation of additional channel support bracket for MV / Fiber cables in manhole / handhole الاشراف على توريد المواد اللازمة وتركيب وتثبيت حامل كابلات جهد متوسط / فايبر اضافي داخل غرفة التفتيش | EA | 12
603000011 | الاشراف على توريد المواد اللازمة وتركيب سدادة لمجرى فارغ داخل غرفة تفتيش | Supervision for Supplying of required materials and installation of duct plug for empty duct inside manhole / handhole as per company requirements and specifications الاشراف على توريد المواد اللازمة وتركيب سدادة لمجرى فارغ داخل غرفة تفتيش حسب مواصفات ومتطلبات الشركة | EA | 13
603000012 | الاشراف على كشف غرفة التفتيش القائمة لمستوى غطاء الغرفة وترحيل المخلفات | Supervision for Clearing out and exposion of buried existing manhole / handhole to the cover's level by removing and transferring of excess soil to specefied ares الاشراف على كشف غرفة التفتيش القائمة لمستوى غطاء الغرفة وذلك بكشف موقع الغرفة وإزالة الاتربة الزائدة وترحيل المخلفات الى الاماكن المخصصة | EA | 44.93
603000013 | الاشراف على تعديل مستوى فتحة غطاء غرفة التفتيش القائمة | Supervision for Levelling of an existing manhole / handhole Chimney Including Supervision of excavation, chipping of old concrete, Also including Supervision of Supplying required materials , backfilling, compaction and reasphalting / concreting replacement of defective manhole / handhole frame and cover ( excluding supplying of cover ), applying protective coating and installation of manhole/handhole number and removal / transferring of debris / surplus materials to specefied dumping area. الاشراف على تعديل مستوى فتحة غطاء غرفة التفتيش القائمة ويشمل الاشراف على أعمال الحفر وكشط الخرسانة استبدال الغطاء والإطار التالف ( لا يشمل توريد الغطاء) ويشمل أيضاً الاشراف على توريد المواد اللازمة وردم ودك التربة واعادة السفلتة / الخرسانة وعمل طبقة من المادة العازلة وتركيب رقم الغرفة وازالة وترحيل المخلفات الى الاماكن المخصصة | EA | 24.36
603000014 | الاشراف على توريد المواد وعمل صيانة لفتحة غطاء غرفة التفتيش القائمة | Supervision for Supplying required materials for Civil maintenance / repairing of chimney for an existing manhole / handhole الاشراف على توريد المواد اللازمة وعمل صيانة مدنية لفتحة غطاء غرفة التفتيش القائمة | EA | 42
603000015 | الاشراف على توريد المواد واستبدال غطاء أوإطار غرفة التفتيش القائمة | Supervision for Supplying required materials and Replacement of damaged existing manhole / handhole cover or frame الاشراف على توريد المواد اللازمة واستبدال غطاء أو إطار غرفة التفتيش المتضررة القائمة | EA | 27.24
603000016 | الاشراف على إصلاح قضيب التوصيل المحايد داخل غرفة التفتيش القائمة | Supervision for Repairing of Neutral Bus bar inside an existing manhole / handhole الاشراف على إصلاح قضيب التوصيل المحايد داخل غرفة التفتيش القائمة | EA | 7.32
603000017 | الاشراف على حقن مادة بولي يورثين لإصلاح التسريب داخل غرفة التفتيش القائمة | Supervision for Injection of Polyurethane for leakage repair inside an existing manhole / handhole ( Quantity to be calculated as per the number of injection used ) الاشراف على حقن مادة البولي يورثين لإصلاح التسريب داخل غرفة التفتيش القائمة ( يتم حساب الكمية بعدد الحقن المستخدمة ) | EA | 22.7757
603000018 | الاشراف على إصلاح التأريض داخل غرفة التفتيش القائمة | Supervision for Repairing of Grounding inside an existing manhole / handhole الاشراف على إصلاح التأريض داخل غرفة التفتيش القائمة | EA | 28.818
603000019 | الاشراف على إزالة مساند حاملة الكابلات بغرفة التفتيش القائمة | Supervision for Removal of channel support bracket in an existing manhole / handhole الاشراف على إزالة مساند حاملة الكابلات بغرفة التفتيش القائمة | EA | 7.32
603000020 | الاشراف على إزالة سدادة مجرى الكابلات في غرفة التفتيش القائمة | Supervision for Removal of mechanical duct plug in an existing manhole / handhole الاشراف على إزالة سدادة مجرى الكابلات في غرفة التفتيش القائمة | EA | 10.92
603000021 | الاشراف على إزالة الرمال المتراكمة داخل غرفة التفتيش وعلى غطاء الغرفة القائمة وترحيل المخلفات | Supervision for Removal of accumulated sand inside an existing manhole / handhole. Excess soil shall be removed and levelled to the existing ground and removal / transferring of debris / surplus materials to the specefied dumping area الاشراف على إزالة الرمال المتراكمة داخل غرفة التفتيش وعلى غطاء الغرفة القائمة وتسويته بمستوى الموقع الحالي وترحيل المخلفات الى الاماكن المخصصة | EA | 33.52
603000022 | الاشراف على فحص غرفة تفتيش ارضية أي نوع واي مقاس | Supervision for Inspection of any type / size manhole / handhole الاشراف على فحص غرف التفتيش الأرضية أي نوع واي مقاس | EA | 43
603000023 | الاشراف على تركيب/استبدال ترقيم الكابلات داخل غرف التفتيش بلوحة محفوره | Supervision for Installation / replacement of existing engraved cable circuit ID tags inside manhole / handhole الاشراف على تركيب / استبدال ترقيم الكابلات القائمة داخل غرف التفتيش بلوحة محفوره | EA | 10.92
603000024 | الاشراف على عمل صيانة للجدران والاسطح والاسقف داخل غرف التفتيش القائمة | Supervision for Maintenance ( structure repair ) of an existing manhole / handhole , walls, floors, surfaces / roofs, chipped delaminated concrete 30mm behind reinforcing bars and cutting to 10mm minimum depth to avoid feather edging and replacement of corroded bars which have lost 25% or more and cleaning of existing reinforcing bars completely by sandblasting and coating of reinforcing bars by epoxy materials and applying bonding agent to old concrete as per company requirements. الاشراف على عمل صيانة ( إصلاح الهيكل ) للجدران والاسطح والاسقف داخل غرف التفتيش القائمة وذلك بإزالة الخرسانة المتأكلة والمتصدعة الى ما وراء حديد التسليح ب 30 ملم وقص وقطع حواف الخرسانة المتأكلة بسماكة 10 ملم واستبدال / تغيير قضبان حديد التسليح المتأكلة بأكثر من 25 % من مقطعها وتنظيف حديد تسليح الخرسانة المكشوفة بعملية السفح الرملي وطلاء حديد التسليح بمادة مضادة للأكسدة ( الايبوكسي) وطلاء الخرسانة القديمة المكشوفة بمادة لاصقة للربط بين الخرسانة القديمة والجديدة وذلك حسب متطلبات الشركة. | M2 | 14.64
603000025 | الاشراف على تزويد اسقف غرف التفتيش القائمة بالخرسانة بواسطة ألية الرش المضغوط | Supervision for Supplying of ready mix reinforced concrete (dense, corrosion-resistance, cementitious) to an existing manhole / handhole roof slabs , walls and floors using shut crete machine as per company requirements. الاشراف على تزويد اسقف غرف التفتيش القائمة بالخرسانة بواسطة ألية الرش المضغوط وذلك حسب متطلبات الشركة. | M2 | 77.8
603000026 | الاشراف على تهذيب جدران واسقف غرف التفتيش القائمة بواسطة اللياسة بمواد مقاومة للرطوبة والتشقق | Supervision for Plastering of existing manhole / handhole rough surfaces using special protective materials for moisture and cracking as per company requirements. الاشراف على تهذيب جدران واسقف غرف التفتيش القائمة بواسطة اللياسة بمواد مقاومة للرطوبة والتشقق وذلك حسب متطلبات الشركة. | M2 | 33.72
603000027 | الاشراف على طلاء الخرسانة الخاصة باعمال الصيانة لجدران / ارضيات / اسقف غرف التفتيش القائمة بمادة شمعية | Supervision for Applying of curing agent compound to an existing manhole / handhole surfaces or roofs concrete to prevent concrete from quick drying and cracking الاشراف على طلاء الخرسانة الخاصة باعمال الصيانة لجدران / ارضيات / اسقف غرف التفتيش القائمة بمادة شمعية ( مركب الكيورينغ) لمنع جفاف الخرسانة بسرعة واحداث تشققات | M2 | 3.72
603000028 | الاشراف على توريد وتركيب شرائح ألياف كربونية داعمة ومقوية لأسقف غرف التفتيش القائمة | Supervision for Supplying and installation of carbon fiber plates for an existing manhole / handhole as per company requirements الاشراف على توريد وتركيب شرائح ألياف كربونية داعمة ومقوية لأسقف غرف التفتيش القائمة حسب متطلبات الشركة | M | 5.4
603000029 | الاشراف على توريد وطلاء طبقتين من المواد العازلة الخاصة لجدران واسقف وارضيات غرف التفتيش القائمة | Supervision for Supplying and applying of two special protective coatings for existing manhole / handhole surfaces الاشراف على توريد وطلاء طبقتين من المواد العازلة الخاصة لجدران واسقف وارضيات غرف التفتيش القائمة | M2 | 29.2767
603000030 | الاشراف على شفط مياه داخل غرفة التفتيش وضخها مباشرة | Supervision for Dewatering of accumulated water directly from Manhole/Handhole to the nearest Municipality approved disposal locations ( The amount of water accumulated in the manhole/handhole is calculated in cubic meters(M3) for the submerged part only at the start of the water dewatering process. الاشراف على شفط المياه المتراكمة داخل غرفة التفتيش وضخها مباشرة إلى المواقع المعتمدة من البلدية حسب التعليمات ( يتم إحتساب كمية المياه المتجمعة في غرفة التفتيش بالمترالمكعب وذلك للجزء المغمور بالمياه فقط عند بداية عملية شفط المياه وفي حال تجدد المياه في نفس الغرفة فيتم ضرب كمية المياه الجديدة المتجمعة في عدد مرات تجفيف الجزء المغمور بالمياه ) | M3 | 3.72
603000031 | الاشراف على شفط مياه داخل غرفة تفتيش ونقلها بصهاريج | Supervision for Dewatering of accumulated water from Manhole/Handhole and transporting it using tankers and discharge it to Municipality approved disposal locations ( The amount of water accumulated in the manhole/handhole is calculated in cubic meters(M3) for the submerged part only at the start of the water dewatering process). الاشراف على شفط المياه المتراكمة داخل غرفة التفتيش ونقلها بصهاريج وتفريغها في المواقع المعتمدة من البلدية حسب التعليمات ( يتم إحتساب كمية المياه المتجمعة في غرفة التفتيش بالمترالمكعب وذلك للجزء المغمور بالمياه فقط عند بداية عملية شفط المياه وفي حال تجدد المياه في نفس الغرفة فيتم ضرب كمية المياه الجديدة المتجمعة في عدد مرات تجفيف الجزء المغمور بالمياه ) | M3 | 6.96
603000032 | الاشراف على توريد وتركيب أنبوب ضد تسرب المياه ... | Supervision for Supplying and installation of sealed ( 4”-8” ) diameter PVC pipe with its accessories in a hole for manhole/handhole wall as per company requirements and specifications الاشراف على توريد وتركيب أنبوب محكم ضد تسرب المياه مع ملحقاته حسب مواصفات ومتطلبات الشركة لثقب بقطر 4 حتى 8 بوصة في جدارغرفة التفتيش | EA | 19.5833
603000033 | الاشراف على توريد مواد وتركيب سدادة داخل غرفة... | Supervision for Supplying of required materials and installation of duct plug for duct with cable(any size) inside manhole / handhole as per company requirements and specifications الاشراف على توريد المواد اللازمة وتركيب سدادة لمجرى مع كابل ( أي مقاس ) داخل غرفة تفتيش حسب متطلبات ومواصفات الشركة | EA | 15.98
603000034 | الاشراف على توريد وتركيب لوحة لترقيم غرف تفتيش | Supervision for Supplying and installation of engraved ID numbering tag for manhole / handhole الاشراف على توريد وتركيب لوحة محفورة لترقيم غرف التفتيش | EA | 9.18
603000035 | الاشراف على إزاحة كابلات قائمة في غرفة التفتيش | Supervision for Relocation of existing cables inside manhole / handhole from working area and protect it with isolated covers الاشراف على إزاحة الكابلات القائمة إلى مكان بعيد عن منطقة العمل داخل غرفة التفتيش وتغطيتها بعوازل مطاطية | EA | 14.88
603000036 | الاشراف على توريد طلاء وطلاء/إعادة طلاء حلقات ... | Supervision for Supplying of all required materials and painting / re-painting of pulling eyes or cover for intake pump water inside manhole/handhole with anti-rust/ corrosion materials including Supervision of all related works such as sanding if required as per company requirements الاشراف على توريد جميع المواد اللازمة وطلاء / إعادة طلاء حلقات السحب أو غطاء فتحة مضخة سحب المياه داخل غرف التفتيش بمادة مقاومة للتآكل والصدأ شاملا الاشراف على الأعمال اللازمة لإعادة الطلاء مثل الصنفرة عند الحاجة وذلك حسب متطلبات الشركة. | EA | 10.7475
603000037 | الاشراف على توريدوطلاء حامل كابلات داخل غرف تفتيش | Supervision for Supplying of all required materials and painting / re-painting of channel cable support inside manhole/handhole with anti-rust/ corrosion materials including Supervision of all related works such as sanding if required as per company requirements الاشراف على توريد جميع المواد اللازمة وطلاء / إعادة طلاء حامل الكابلات داخل غرف التفتيش بمادة مقاومة للتآكل والصدأ شاملا الاشراف على الأعمال اللازمة لإعادة الطلاء مثل الصنفرة عند الحاجة وذلك حسب متطلبات الشركة. | EA | 83.9371
603000038 | الاشراف على توريد وطلاء إطار وغطاء غرفة تفتيش بطلاء | Supervision for Supplying of all required materials and painting / re-painting of manhole/handhole frame and cover with anti-rust/ corrosion materials including all related works such as sanding if required as per company requirements الاشراف على توريد جميع المواد اللازمة وطلاء / إعادة طلاء إطار وغطاء غرفة تفتيش بمادة مقاومة للتآكل والصدأ شاملا الاشراف على الأعمال اللازمة لإعادة الطلاء مثل الصنفرة عند الحاجة وذلك حسب متطلبات الشركة. | EA | 11.63
604000001 | الاشراف على توريد وتركيب عدد 2 عمود حماية مربوطة بأذرع حديدية للأعمدة الهوائية | Supervision for Supplying and installation of two (2) protection posts ( barriers ) bonded with steel arms for OH poles, including Supervision of required concrete foundation works, as per company specifications الاشراف على توريد وتركيب عدد (2) عمود حماية مربوطة بأذرع حديدية للأعمدة الهوائية شاملا الاشراف على الاعمال الخرسانية اللازمة وحسب مواصفات الشركة | ST | 62.55
604000002 | الاشراف على توريد وتركيب عمود حماية واحد لمعدة ارضية/عمود هوائي قائم | Supervision for Supplying and installation of one (1) protection post ( barrier ) for pad mounted equipment or additional one (1) protection post ( barrier ) for an existing OH pole, including Supervision of required concrete foundation works, as per company specifications الاشراف على توريد وتركيب عمود حماية واحد (1) لمعدة ارضية او عمود حماية واحد (1) اضافي لعمود هوائي قائم شاملا الاشراف على الاعمال الخرسانية اللازمة وحسب مواصفات الشركة | EA | 35.5383
604000003 | الاشراف على رفع / خفض/ إزاحة عدد 2 عمود حماية مربوطة بأذرع حديدية للأعمدة الهوائية | Supervision for Raising or lowering or relocation of two (2) protection posts ( barriers ) bonded with steel arms for OH poles, including Supervision of required concrete foundation works, as per company specifications الاشراف على رفع أو خفض أو إزاحة عدد (2) عمود حماية مربوطة بأذرع حديدية للأعمدة الهوائية شاملا الاشراف على الاعمال الخرسانية اللازمة و حسب مواصفات الشركة | ST | 29.79
604000004 | الاشراف على رفع/خفض/إزاحة عمود حماية واحد لنفس المعدة/العمود | Supervision for Raising or lowering or relocation of one (1) protection post ( barrier ) for same existing pad mounted equipment / pole, including Supervision of required concrete foundation works, as per company specifications الاشراف على رفع أو خفض أو إزاحة عمود حماية واحد (1) لنفس المعدة / العمود الهوائي شاملا الاشراف على الاعمال الخرسانية اللازمة و حسب مواصفات الشركة | EA | 12.06
604000005 | الاشراف على إزالة عدد 2 عمود حماية مربوطة بأذرع حديدية للأعمدة الهوائية | Supervision for Removal of two (2) protection posts ( barriers ) bonded with steel arms for OH poles, as per company requirements الاشراف على إزالة عدد (2) عمود حماية مربوطة بأذرع حديدية للأعمدة الهوائية حسب متطلبات الشركة | ST | 20.155
604000006 | الاشراف على إزالة عمود حماية واحد | Supervision for Removal of one (1) protection post ( barrier ), as per company requirements الاشراف على إزالة عمود حماية واحد (1) حسب متطلبات الشركة | EA | 10.285
605000001 | الاشراف على توريد المواد اللازمة وإعادة دهان معدة هوائية قائمة | Supervision for Supplying of required materials and repainting of any existing pole-mounted equipment such as transformer, auto-recloser, capacitor and voltage-regulator or any similer equipment. Including Supervision for painting of platform or cross arm الاشراف على توريد المواد اللازمة وإعادة دهان أي معدة هوائية قائمة (محول أو معيد الوصل الاتوماتيكي أو خلية مكثفات أو منظم جهد) أو ما يماثلها متضمناً الإشراف على طلاء الحوامل والاذرع | EA | 35.1317
605000002 | الاشراف على توريد وطلاء عمود قائم ج.متوسط/منخفض بدهان عاكس للضوء بارتفاع 3م. | Supervision for Supplying of reflective paint and painting of an existing LV / MV pole up to three (3) meters above ground level ( paint all determined hight ) الاشراف على توريد المواد اللازمة وطلاء عمود قائم جهد متوسط / منخفض بدهان عاكس للضوء حتى أرتفاع ثلاثة أمتار فوق سطح الأرض (دهان كامل الارتفاع المحدد) | EA | 13.9083
605000003 | الاشراف على توريد دهان مقاوم لعوامل الطبيعة والصدأ وطلاء كامل العمود القائم بنفس اللون | Supervision for Supplying of weather proofing anti-rust paint and Painting of an existing steel pole with same color, including Supervision for supplying of cleaning materials,sanding and cleaning rusty spots الاشراف على توريد دهان مقاوم لعوامل الطبيعة والصدأ وطلاء كامل العمود الحديدي القائم بنفس اللون، يشمل الاشراف على توريد مواد التنظيف والصنفرة وتنظيف الأجزاء الصدئة | EA | 33.19
605000004 | الاشراف على توريد مادة عازلة للرطوبة وطلاء القاعدة والجزء السفلي المدفون من العمود | Supervision for Supplying of water proofing material (bitumen or equivalent), painting of the buried lower part of the pole with its base to minimize corrosion.including Supervision of supplying of cleaning materials,sanding and cleaning rusty spots for nonpainted poles or damaged paint of poles if required الاشراف على توريد مادة عازلة للرطوبة (مادة البتومين العازلة أو مادة مماثلة ) وطلاء القاعدة والجزء السفلي المدفون من العمود لتقليل التأكل والصدأ يشمل الاشراف على توريد مواد التنظيف والصنفرة وتنظيف الأجزاء الصدئة للأعمدة الغير مدهونه او المتضرر دهانها عند الحاجة | EA | 26.2917
605000005 | الاشراف على توريد المواد لاعادة دهان لوحة توزيع فرعية/ رئيسية قائمة | Supervision for Supplying of required materials and repainting of an existing minipillar or LV Distribution Panel (LVDP) any size / type or any similar equipment الاشراف على توريد المواد اللازمة لإعادة دهان لوحة توزيع فرعية أو رئيسية قائمة أي نوع / مقاس أو ما يماثلها | EA | 15.1717
605000006 | الاشراف على توريد المواد اللازمة لإعادة دهان معدة أرضية قائمة | Supervision for Supplying of required materials and repainting of an existing pad-mounted equipment such as transformer, unit substation, pad-mounted switch, RMU, oil switch bank, or any similar equipment. الاشراف على توريد المواد اللازمة لإعادة دهان معدة أرضية قائمة (محول أرضي وملحقاته أو محطة وحدة أو مفاتيح أرضية أو زيتية أو وحدة حلقية) أو ما يماثلها | EA | 25.8443
605000007 | الاشراف على توريد المواد اللازمة ودهان سياج معدني لمحطة/معدة/حيز محطة | Supervision for Supplying of required materials and painting of an existing steel fence for S/S or equipment or inset الاشراف على توريد المواد اللازمة ودهان سياج معدني قائم لمحطة توزيع أو معدة او حيز محطة | M2 | 5.5383
605000008 | الاشراف على توريد المواد ودهان باب غرفة محطة/باب عدادات مشترك قائم | Supervision for Supplying of required materials and painting of an existing Substation / meters room door الاشراف على توريد المواد اللازمة ودهان باب غرفة محطة قائمة أو باب عدادات مشترك قائم | M2 | 7.1067
605000009 | الاشراف على توريد المواد ودهان جدران غرفة المحطات القائمة | Supervision for Supplying required materials and paint of an existing S/S room walls الاشراف على توريد المواد اللازمة ودهان جدران غرفة المحطات القائمة | M2 | 3.96
605000010 | الاشراف على توريد المواد اللازمة ودهان عمود الحماية القائم | Supervision for Supplying of required materials and painting of an existing protection post ( barrier ) الاشراف على توريد المواد اللازمة ودهان عمود الحماية القائم | EA | 6.645
605000011 | الاشراف على توريد المواد للترميز بالالوان باستخدام دهان | Supervision for Supplying of required materials for Color Coding Demarcated By using 5cm width paints الاشراف على توريد المواد اللازمة وعمل ترميز بالألوان تخطيط ( تحديد ) باستخدام الدهانات بعرض 5 سم | M | 1.4917
605000012 | الاشراف على توريد المواد للترميز بالالوان باستخدام شريط | Supervision for Supplying of required materials for Color Coding Demarcated By using 5 cm plastic tape الاشراف على توريد المواد اللازمة وعمل ترميز بالألوان تخطيط ( تحديد ) باستخدام شريط لاصق بعرض 5 سم | M | 0.99
606000001 | الاشراف على توريد وعمل العزل المائي للأسقف القائمة | Supervision for Supplying of required materials and installation of water proofing for an existing roofs الاشراف على توريد المواد اللازمة وعمل العزل المائي للأسقف القائمة | M2 | 10.0383
606000002 | الاشراف على توريد وعمل العزل الحراري للأسقف القائمة | Supervision for Supplying and installation of thermal insulation materials for an existing roofs الاشراف على توريد المواد اللازمة وعمل العزل الحراري للأسقف القائمة | M2 | 12.63
606000003 | الاشراف على توريد المواد اللازمة ومعالجة تسرب المياه من أرضيات المحطات القائمة | Supervision for Supplying of required materials and curing water leakage from existing S/S floors الاشراف على توريد المواد الخاصة و اللازمة ومعالجة تسرب المياه من أرضيات المحطات القائمة | M2 | 10.08
606000004 | الاشراف على توريد المواد اللازمة وإصلاح الجسور والأعمدة لغرف المحطات القائمة | Supervision for Supplying of required materials and repairing of beams and columns of an existing S/S building with reinforcement الاشراف على توريد المواد الخاصة و اللازمة وإصلاح الجسور(الكمرات) والأعمدة الخرسانية لغرف المحطات القائمة مع تدعيم التسليح | M3 | 32.8971
606000005 | الاشراف على توريد المواد وإصلاح أرضية ومجاري الكابلات لغرف المحطات القائمة | Supervision for Supplying of required materials and repairing of concrete floor / trench of an existing S/S room الاشراف على توريد المواد الخاصة و اللازمة وإصلاح أرضية ومجاري الكابلات لغرف المحطات القائمة | M2 | 14.04
606000006 | الاشراف على توريد المواد وإغلاق مدخل كابل لغرف المحطات القائمة بمادة عازلة | Supervision for Supplying of required materials and sealing of cable duct enterance inside existing S/S rooms by using foam الاشراف على توريد المواد اللازمة وإغلاق مدخل كابل لغرف المحطات القائمة بمادة عازلة رغوية | EA | 11.4967
606000007 | الاشراف على توريد المواد اللازمة لإغلاق فتحات دخول القوارض بالاسمنت | Supervision for Supplying of required materials and block rodent entry holes by using cement الاشراف على توريد المواد اللازمة وإغلاق فتحات دخول القوارض بالاسمنت | EA | 4.535
606000008 | الاشراف على تكسير وتعديل قاعدة خرسانية لمعدة ومجاري الكابلات داخل غرف المحطات القائمة | Supervision for Breaking and modification of concrete foundation / cable trench including supplying of required materials inside existing S/S rooms الاشراف على تكسير وتعديل القاعدة الخرسانية للمعدات ومجاري الكابلات مع توريد المواد اللازمة داخل غرف المحطات القائمة | M3 | 19.62
606000009 | الاشراف على توريد المواد اللازمة وبناء درج/ عتب لباب غرفة محطة قائمة | Supervision for Supplying of required materials and building steps / stairs for an existing S/S room door by using reinforced concrete الاشراف على توريد المواد اللازمة وبناء درج / عتب من الخرسانة المسلحة لباب غرفة محطة قائمة | M3 | 68.0543
606000010 | الاشراف على توريد المواد اللازمة واصلاح درج / عتب البوابات القائمة | Supervision for Supplying of required materials and repairing of door steps / stairs for an existing S/S room door الاشراف على توريد المواد اللازمة واصلاح درج / عتب البوابات القائمة | M3 | 32.31
606000011 | الاشراف على توريد المواد اللازمة وإصلاح/أستبدال وحدة الإنارة داخل غرف المحطات القائمة | Supervision for Supplying of required materials and repairing or replacement of an existing lighting fixture inside existing S/S rooms الاشراف على توريد المواد اللازمة وإصلاح أو أستبدال وحدة الإنارة القائمة داخل غرف المحطات القائمة | EA | 4.95
606000012 | الاشراف على توريد المواد اللازمة وأستبدال وحدات المخارج /المفاتيح الكهربائية داخل غرف المحطات القائمة | Supervision for Supplying of required materials and replacement of switches, socket outlets inside existing S/S rooms الاشراف على توريد المواد اللازمة وأستبدال وحدات المخارج اوالمفاتيح الكهربائية داخل غرف المحطات القائمة | EA | 5.8283
606000013 | الاشراف على توريد المواد اللازمة وعمل التسليك وتركيب الإنارة والمخارج الكهربائية في غرفة المحطة القائمة | Supervision for Supplying of required materials and wiring and installation of lights / switches socket outlets system for an existing S/S room الاشراف على توريد المواد اللازمة وعمل التسليك وتركيب الإنارة والمخارج الكهربائية في غرفة المحطة القائمة | EA | 11.34
606000014 | الاشراف على توريد المواد اللازمة وإصلاح مراوح التهوية القائمة داخل غرف المحطات | Supervision for Supplying of required materials and repairing of an existing exhaust fan inside S/S rooms الاشراف على توريد المواد اللازمة وإصلاح مراوح التهوية القائمة داخل غرف المحطات | EA | 9.3117
606000015 | الاشراف على توريد وأستبدال المكيف القائم داخل غرف المحطات | Supervision for Supplying and replacement of an existing A/C unit inside S/S rooms الاشراف على توريد وأستبدال وحدة المكيف القائم داخل غرف المحطات | BTU | 0.02
606000016 | الاشراف على توريد المواد اللازمة وإصلاح المكيف القائم داخل غرف المحطات | Supervision for Supplying of required materials and repairing of an existing A/C unit inside S/S rooms, excluding replacement of air compressor الاشراف على توريد المواد اللازمة وإصلاح وحدة المكيف القائمة داخل غرف المحطات والبند لا يشمل استبدال ضاغط الهواء | EA | 25.83
606000017 | الاشراف على توريد واستبدال برواز لفتحات مراوح التهوية/المكيف القائم داخل غرف المحطات | Supervision for Supplying and replacement of an existing vent for exhaust fan or A/C unit frame only inside S/S rooms الاشراف على توريد واستبدال برواز فقط لفتحات مراوح التهوية او المكيف القائمة داخل غرف المحطات | EA | 7.1233
606000018 | الاشراف على توريد وأستبدال مراوح التهوية القائمة داخل غرف المحطات | Supervision for Supplying and replacement of an existing exhaust fan inside S/S rooms الاشراف على توريد وأستبدال مراوح التهوية القائمة داخل غرف المحطات | EA | 35.19
606000019 | الاشراف على توريد وتركيب موزع فتحة التهوية القائمة داخل غرف المحطات | Supervision for Supplying and installation of an existing louver inside S/S rooms الاشراف على توريد وتركيب موزع فتحة التهوية القائمة داخل غرف المحطات | M2 | 15.75
606000020 | الاشراف على توريد المواد اللازمة واصلاح موزع فتحات التهوية القائمة داخل غرف المحطات | Supervision for Supplying of required materials and repairing of an existing Louver, including Supervision of removal / fixing of hardware, sealing at frame, welding and painting works inside S/S rooms. الاشراف على توريد المواد اللازمة وإصلاح موزع فتحات التهوية القائم داخل غرف المحطات شاملاً الاشراف على أعمال الفك والتركيب وحشو الإطار بمادة عازلة وما يتطلب من أعمال اللحام والطلاء | EA | 14.2483
606000021 | الاشراف على توريد المواد اللازمة وإصلاح تشققات ولياسة متضررة لغرف المحطات القائمة | Supervision for Supplying of required materials and repairing of walls cracks and defective plaster for existing S/S rooms. الاشراف على توريد المواد اللازمة وأصلاح التشققات واللياسة المتضررة في الجدران لغرف المحطات القائمة | M2 | 4.59
606000022 | الاشراف على توريد المواد اللازمة وإصلاح تشققات خرسانية بالاسقف لغرف المحطات القائمة | Supervision for Supply of required materials and repairing of cracks of concrete ceilings for existing S/S rooms. الاشراف على توريد المواد اللازمة وإصلاح التشققات الخرسانية بالاسقف لغرف المحطات القائمة | M2 | 9.2317
606000023 | الاشراف على توريد المواد اللازمة لإصلاح بوابة قائمة لغرفة محطة | Supervision for Supplying of required materials and repairing of an existing door inside S/S room, including Supervision of repairing or replacement of locks,hinges,..etc. الاشراف على توريد المواد اللازمة وإصلاح بوابة قائمة لغرفة محطة ويشمل الاشراف على إصلاح أو استبدال الأقفال والمزاليج والمفصلات....الخ | EA | 17.325
606000024 | الاشراف على توريد واستبدال باب غرفة محطة توزيع قائمة | Supervision for Supplying and replacement of a door for an existing S/S room الاشراف على توريد واستبدال باب غرفة لمحطة توزيع قائمة | M2 | 85.5414
606000025 | الاشراف على إزالة جدار مشيد بالطوب الخرساني وملحقاته | Supervision for Removal of an existing concrete block wall or making a ventilation hole الاشراف على إزالة جدار مشيد بالطوب الخرساني وملحقاته أو عمل فتحة تهوية | M2 | 6.66
606000026 | الاشراف على توريد المواد اللازمة وإصلاح وإزالة مواقع الصدأ بجميع الاعمال الحديدية بغرفة المحطة القائمة | Supervision for Supplying of required materials and repairing/removing of rust spots, for all steel works inside an existing (S/S room ( excluding Supervision of the pint works الاشراف على توريد المواد اللازمة وإصلاح وإزالة مواقع الصدأ بجميع الاعمال الحديدية بغرفة المحطة القائمة (البند لا يشمل الاشراف على أعمال الطلاء) | M2 | 11.1567
606000027 | الاشراف على توريد المواد اللازمة وإعادة إنشـاء أسقف خرسانية لغرف المحطات القائمة | Supervision for Supplying of required materials and reconstructing of collapsed / sagged roof slab for existing S/S rooms , ( including Supervision of removal of old collapsed / sagged roof ) الاشراف على توريد المواد اللازمة وإعادة إنشـاء الأسقف او الجسور الخرسانية المسلحة المتداعية أو المرتخيـة لغرف المحطات القائمة ( البند يشمل الاشراف على إزالة السقف القائم) | M3 | 57.69
606000028 | الاشراف على توريد المواد اللازمة وإعادة إنشاء الأرضيات الخرسانية الهابطة لغرف المحطات القائمة | Supervision for Supplying of required materials and reconstruction of collapsed / sagged concrete floor for existing S/S rooms ,( including Supervision of removal of old collapsed / sagged concrete floors ). الاشراف على توريد المواد اللازمة وإعادة إنشاء الأرضيات الخرسانية الهابطة لغرف المحطات القائمة (البند يشمل الاشراف على إزالة الارضيات الهابطة) | M2 | 13.59
606000029 | الاشراف على عمل ثقب في جدار خرساني أو اسمنتي قائم | Supervision for Coring for existing R.C.C / block walls for cable entrances / exits الاشراف على عمل ثقب في جدار خرساني أو اسمنتي قائم لمداخل ومخارج الكابلات | EA | 21.3067
606000030 | الاشراف على إزالة سقف مسلح لغرفة محطة قائمة | Supervision for Removal of reinforced concrete roof for an existing S/S room الاشراف على إزالة سقف مسلح لغرفة محطة قائمة | M2 | 12.06
606000031 | الاشراف على هدم غرفة محطة قائمة | Supervision for Demolishing of an existing S/S room الاشراف على هدم غرفة محطة قائمة | M2 | 27.3517
606000032 | الاشراف على توريد المواد اللازمة لسد التشققات لأرضيات المحطات القائمة | Supervision for Supplying of required materials and cracks filling, with two layers of epoxy paint for floor of an existing s/s room الاشراف على توريد المواد اللازمة لسد التشققات بعمل طبقتين من دهان ابوكسي لأرضيات المحطات القائمة | M2 | 7.65
606000033 | الاشراف على توريد المواد اللازمة وإصلاح الاسقف المستعارة لغرف المحطات القائمة | Supervision for Supplying of required materials and repairing of false ceiling for existing S/S rooms الاشراف على توريد المواد اللازمة وإصلاح الاسقف المستعارة لغرف المحطات القائمة | M2 | 8.1
606000034 | الاشراف على توريد المواد وإصلاح الارضيات المستعارة لغرف المحطات القائمة | Supervision for Supplying of required materials and repairing of counterfeit flooring for existing S/S rooms الاشراف على توريد المواد اللازمة وإصلاح الارضيات المستعارة لغرف المحطات القائمة | M2 | 13.95
606000035 | الاشراف على توريد المواد وتنظيف غرفـة محطة/غرفة عدادات المشتركين/مداخل الغرف القائمة | Supervision for Supplying of required materials and cleaning of an existing room for S/S, Customer Meters or room entrances ( including Supervision of cleaning of equipment ) الاشراف على توريد المواد اللازمة وتنظيف غرفـة محطة أو غرفة عدادات المشتركين (شاملا الاشراف على تنظيف المعدات) أو مداخل الغرف القائمة | M2 | 3.6433
606000036 | الاشراف على ترتيب الكابلات داخل غرفة / حرم محطة توزيع/غرفة عدادات المشتركين القائمة | Supervision for Rearrangement of cables inside an existing distribution S/S or Customer Meter room ( for one cable ) including Supervision of disconnection / reconnection works and replacement of ( ELBOW - BOOT ) if required الاشراف على ترتيب الكابلات داخل غرفة / حرم محطة توزيع أو غرفة عدادات المشتركين القائمة للكابل الواحد شاملا الاشراف على أعمال الفصل والتوصيل واستبدال غلاف العزل عند الحاجة | EA | 16.83
701000001 | الاشراف على تمديد ماسورة بولي إثيلين اي مقاس | Supervision for Laying of any size high-density polyethylene (HDPE) duct with nylon rope inside the pipe, including Supervision of Supplying and installation of coupling, elbow and end cap. الاشراف على تمديد ماسورة البولي إثيلين ذات الكثافة العالية ( اتش دي بي اي ) مع حبل نايلون اي مقاس يشمل الاشراف على تركيب الوصلات المستقيمة والأكواع وغطاء النهاية | M | 0.97167
701000002 | الاشراف على توريد وتمديد ماسورة بولي إثيلين مقاس50مم | Supervision for Supplying and Laying of 50mm size high-density polyethylene (HDPE) duct, with 4mm nylon rope inside the pipe, including Supervision of Supplying and installation of coupling, elbow and end cap. الاشراف على توريد وتمديد ماسورة البولي إثيلين ذات الكثافة العالية ( اتش دي بي اي ) مقاس 50 مم بداخلها حبل نايلون مقاس 4 مم، يشمل الاشراف على توريد وتركيب الوصلات المستقيمة والأكواع وغطاء النهاية | M | 1.62
701000003 | الاشراف على توريد وتمديد مواسير الفايبر من النوع SUBDUCT مقاس حتى ويشمل 50ملم (بعدد 4 مواسير داخلية) | Supervision for Supplying and laying of high-density polyethylene (HDPE) pipe upto and including 50mm size with 4 subduct pipes, with nylon rope inside the pipe including Supervision of Supplying and installation of coupling, elbow and end cap الاشراف على توريد وتمديد ماسورة الفايبر من النوع SUBDUCT مقاس حتى ويشمل 50ملم ( بعدد 4 مواسير داخلية بداخلها حبل نايلون ) شاملا الاشراف على توريد وتركيب الوصلات المستقيمة والأكواع وغطاء النهاية | M | 3
701000004 | الاشراف على توريد وتمديد مواسير الفايبر من النوع SUBDUCT مقاس حتى ويشمل 110ملم (بعدد 7 مواسير داخلية) | Supervision for Supplying and laying of high-density polyethylene (HDPE) duct, upto and including 110mm size with 7 subduct pipes, with nylon rope inside the pipe including Supervision of Supplying and installation of coupling, elbow and end cap الاشراف على توريد وتمديد ماسورة الفايبر من النوع SUBDUCT مقاس حتى ويشمل 110ملم ( بعدد 7 مواسير داخلية بداخلها حبل نايلون ) شاملا الاشراف على توريد وتركيب الوصلات المستقيمة والأكواع وغطاء النهاية | M | 3.33
701000005 | الاشراف على توريد وتمديد مواسير الفايبر من النوع المموج Corrugated مقاس حتى ويشمل 110ملم (بعدد 4 مواسير داخلية) | Supervision for Supplying and laying of high-density polyethylene (HDPE) Corrugated duct upto and including 110mm size with 4 subduct pipes, with nylon rope inside the pipeincluding Supervision of Supplying and installation of coupling, elbow and end cap الاشراف على توريد وتمديد ماسورة الفايبر من النوع المموج Corrugated مقاس حتى ويشمل 110ملم ( بعدد 4 مواسير داخلية بداخلها حبل نايلون ) شاملا الاشراف على توريد وتركيب الوصلات المستقيمة والأكواع وغطاء النهاية | M | 1.9467
701000006 | الاشراف على توريد وتمديد ماسورة مرنة مقاس 32ملم لحماية كابلات الاتصالات | Supervision for Supplying and laying of 32 mm size flexible pipe inside Manholes/Handholes, communication panels and grid substation as per company standards / requirements الاشراف على توريد وتمديد ماسورة مرنة مقاس 32ملم لحماية كابلات الاتصالات داخل المحطات الرئيسية وغرف التفتيش ولوحات الاتصالات حسب مواصفات ومتطلبات الشركة | M | 1.165
701000007 | الاشراف على توريد وتمديد مواسير الفايبر من النوع HDPE مقاس 62 ملم (بعدد 7 مواسير داخلية) | Supervision for Supplying and laying of HDPE 7-Way Duct (16mm/20mm) (ID/OD) including Supervision of installation of end cap as per company specifications and requirements with supply and install detectable warning tape الاشراف على توريد وتمديد ماسورة الفايبر من النوع HDPE مقاس 62 ملم ويشمل ( عدد 7 مواسير داخلية) شاملا الاشراف على توريد وتركيب غطاء النهاية حسب مواصفات ومتطلبات الشركة مع توريد وتركيب الشريط التحذيري لكل ماسورة | M | 2.03
701000008 | الاشراف على توريد وتمديد مواسير الفايبر من النوع HDPE مقاس 62 ملم (بعدد 12 ماسورة داخلية) | Supervision for Supplying and laying of HDPE 12-Way Duct (8mm/12mm), including Supervision of installation of end cap as per company specifications and requirements with supply and install detectable warning tape الاشراف على توريد وتمديد ماسورة الفايبر من النوع HDPE مقاس 62 ملم ويشمل ( عدد 12 مواسير داخلية) شاملا الاشراف على توريد وتركيب غطاء النهاية حسب مواصفات ومتطلبات الشركة مع توريد وتركيب الشريط التحذيري لكل ماسورة | M | 2.166
701000009 | الاشراف على توريد وتمديد مواسير الفايبر من النوع HDPE مقاس 102ملم (بعدد 16 ماسورة داخلية) | Supervision for Supplying and laying of HDPE 16-Way Duct (16mm/20mm), including Supervision of installation of end cap as per company specifications and requirements with supply and install Detectable Warning Tape الاشراف على توريد وتمديد ماسورة الفايبر من النوع HDPE مقاس 102 ملم ويشمل ( عدد 16 مواسير داخلية) شاملا الاشراف على توريد وتركيب غطاء النهاية حسب مواصفات ومتطلبات الشركة مع توريد وتركيب الشريط التحذيري لكل ماسورة | M | 3.238
702000001 | الاشراف على توريد وتمديد كابل اتصالات ( كابل ألياف بصرية ) اي سعة للربط بين المحطات الرئيسية | Supervision for Supplying and Laying of any size Fiber optic cable, in pipe between main Substation as per company Specifications الاشراف على توريد وتمديد كابل اتصالات ( كابل ألياف بصرية ) اي سعة داخل ماسورة للربط بين المحطات الرئيسية طبقا لمواصفات الشركة السعودية للكهرباء | M | 0.81
702000002 | الاشراف على تمديد أي كابل دليلي/اتصالات/متعدد القلب/الياف داخل ماسورة | Supervision for Laying of any pilot cable, multi-core cable, control cable or Fiber optic cable in pipe (inside trenches or S/S up to communication panels) الاشراف على تمديد أي كابل دليلي أو كابل اتصالات أو كابل متعدد القلب أو كابل تحكم أو كابل ألياف بصرية داخل ماسورة ( داخل الحفريات او داخل المحطات حتى لوحة الاتصالات) | M | 0.24
702000003 | الاشراف على تركيب وشد كابل الياف بصرية هوائي (ADSS F/O) حتى ويشمل 12 شعيرة بصرية على شبكة توزيع هوائية جديدة | Supervision for Installation and stringing of Aerial Fiber Optic Cable (ADSS) of size up to and including 12 optical strands for new OH MV or LV networks الاشراف على تركيب وشد كابل ألياف بصرية هوائي من نوع (ADSS) حتى ويشمل 12 شعيرة بصرية لخط هوائي جديد جهد منخفض أو جهد متوسط | M | 0.36
702000004 | الاشراف على تركيب وشد كابل الياف بصرية هوائي (ADSS F/O) أعلى من 12 شعيرة بصرية على شبكة توزيع هوائية جديدة | Supervision for Installation and stringing of Aerial Fiber Optic Cable (ADSS) of size more than 12 optical strands for new OH MV or LV networks الاشراف على تركيب وشد كابل ألياف بصرية هوائي من نوع (ADSS) اكثر من 12 شعيرة بصرية لخط هوائي جديد جهد منخفض أو جهد متوسط | M | 0.36
702000005 | الاشراف على تركيب وشد كابل الياف بصرية هوائي (ADSS F/O) حتى ويشمل 12 شعيرة بصرية على شبكة توزيع هوائية قائمة | Supervision for Installation and stringing of Aerial Fiber Optic Cable (ADSS) of size up to and including 12 optical strands for existing OH MV or LV networks الاشراف على تركيب وشد كابل ألياف بصرية هوائي من نوع (ADSS) حتى ويشمل 12 شعيرة بصرية لخط هوائي قائم جهد منخفض أو جهد متوسط | M | 0.48
702000006 | الاشراف على تركيب وشد كابل الياف بصرية هوائي (ADSS F/O) أعلى من 12 شعيرة بصرية على شبكة توزيع هوائية قائمة | Supervision for Installation and stringing of Aerial Fiber Optic Cable (ADSS) of size more than 12 optical strands for existing OH MV or LV networks الاشراف على تركيب وشد كابل ألياف بصرية هوائي من نوع (ADSS) اكثر من 12 شعيرة بصرية لخط هوائي قائم جهد منخفض أو جهد متوسط | M | 0.93167
702000007 | الاشراف على تركيب وشد موصل المحايد (الأرضي) بداخله كابل الألياف البصرية | Supervision for Installation and stringing of MV earthing conductor type of OPTICAL GROUND WIRE (OPGW) on existing OH MV network الاشراف على تركيب وشد موصل المحايد (الأرضي) بداخله كابل الألياف البصرية للجهد المتوسط من أي مقاس لخط هوائي قائم | M | 0.96
702000008 | الاشراف على تركيب وشد د.مفردة (ثلاث موصلات)<=170 وموصل الأرضي بداخله كابل الالياف البصرية | Supervision for Installation and stringing of MV single circuit ( 3-conductors up to and including 170mm2 and earthing conductor type of OPTICAL GROUND WIRE (OPGW) or fiber optic cable ) including Supervision of all required jointing and lugs with the required torque ,any size الاشراف على تركيب وشد دائرة مفردة (ثلاث موصلات حتى ويشمل 170 مم2 وموصل الأرضي بداخله كابل الالياف البصرية ) جهد متوسط ويشمل الاشراف على كافة الأعمال اللازمة لتمديد الموصل الأرضي وعمل الوصلات والمرابط اللازمة (مع تحقيق عزم الدوران المطلوب) ولكل المقاسات المستخدمة | M | 1.4567
702000009 | الاشراف على تركيب وشد د.مفردة (ثلاث موصلات)<=170 وموصل الأرضي بداخله كابل الالياف البصرية ) مع توريد وتركيب كيبل OPGW | Supervision for Installation and stringing of MV single circuit ( 3-conductors up to and including 170mm2 and earthing conductor type of OPTICAL GROUND WIRE (OPGW) or fiber optic cable ) including Supervision of all required jointing and lugs with the required torque ,any size & Supplying and installing of OPGW الاشراف على تركيب وشد دائرة مفردة (ثلاث موصلات حتى ويشمل 170 مم2 وموصل الأرضي بداخله كابل الالياف البصرية ) جهد متوسط ويشمل الاشراف على كافة الأعمال اللازمة لتمديد الموصل الأرضي وعمل الوصلات والمرابط اللازمة (مع تحقيق عزم الدوران المطلوب) ولكل المقاسات المستخدمة مع توريد ,وتركيب كيبل OPGW | M | 2.2975
702000010 | الاشراف على تركيب وشد دائرة مزدوجة (ست موصلات حتى ويشمل 170 مم2 وموصل الأرضي بداخله كابل الالياف البصرية ) | Supervision for Installation and stringing of MV double circuit ( 6-conductors up to and including 170mm2 and earthing conductor type of OPTICAL GROUND WIRE (OPGW) or fiber optic cable ) including Supervision of all required jointing and lugs with the required torque , any size الاشراف على تركيب وشد دائرة مزدوجة (ست موصلات حتى ويشمل 170 مم2 وموصل الأرضي بداخله كابل الالياف البصرية ) جهد متوسط ويشمل الاشراف على كافة الأعمال اللازمة لتمديد الموصل الأرضي وعمل الوصلات والمرابط اللازمة (مع تحقيق عزم الدوران المطلوب) ولكل المقاسات المستخدمة | M | 1.765
702000011 | الاشراف على تركيب وشد دائرة مزدوجة (ست موصلات حتى ويشمل 170 مم2 وموصل الأرضي بداخله كابل الالياف البصرية ) مع توريد وتركيب كيبل OPGW | Supervision for Installation and stringing of MV double circuit ( 6-conductors up to and including 170mm2 and earthing conductor type of OPTICAL GROUND WIRE (OPGW) or fiber optic cable ) including Supervision of all required jointing and lugs with the required torque , any size & Supplying and installing of OPGW الاشراف على تركيب وشد دائرة مزدوجة (ست موصلات حتى ويشمل 170 مم2 وموصل الأرضي بداخله كابل الالياف البصرية ) جهد متوسط ويشمل الاشراف على كافة الأعمال اللازمة لتمديد الموصل الأرضي وعمل الوصلات والمرابط اللازمة (مع تحقيق عزم الدوران المطلوب) ولكل المقاسات المستخدمة مع توريد وتركيب كيبل OPGW | M | 5.22
702000012 | الاشراف على توريد وتمديد كابل اتصالات ( كابل ألياف بصرية ) اي سعة للربط بين صندوق توزيع و لوحة الحماية | Supervision for Supplying and Laying of any size Fiber optic cable, in pipe between communication and protection panels, including Supervision of Supplying and installation of the protection pipe, design, testing and commissioning works الاشراف على توريد وتمديد كابل اتصالات ( كابل ألياف بصرية ) اي سعة داخل ماسورة للربط بين صندوق توزيع ألياف بصرية و لوحة الحماية شاملا الاشراف على توريد وتركيب ماسورة الحماية وأعمال التصاميم الفنية والاختبارات والتشغيل اللازمة | M | 2.7267
702000013 | الاشراف على توريد واستبدال موصل أرضي بآخر يحتوي على كابل الألياف البصرية | Supervision for Supplying & Replacement of Earthing Conductor with another Earthing Conductor with OPTICAL GROUND WIRE (OPGW) or fiber optic cable for MV O/H network including Supervision of all necessary works ( i.e. disconnection, reconnection , stringing and sagging , joint, splice, clamp, lugs with the required torque tie ) any size of conductors required through circuit route الاشراف على توريد واستبدال موصل أرضي بآخر يحتوي على كابل الألياف البصرية ويشمل الاشراف على كافة الأعمال اللازمة لفك وإعادة تمديد وشد الموصل على الأعمدة ولكل المقاسات المستخدمة لشبكة هوائية جهد متوسط وعمل الوصلات والمرابط اللازمة (مع تحقيق عزم الدوران المطلوب) على طول المسار | M | 2.6167
702000014 | الاشراف على استبدال موصل أرضي بآخر يحتوي على كابل الألياف البصرية | Supervision for Replacement of Earthing Conductor with another Earthing Conductor with OPTICAL GROUND WIRE (OPGW) or fiber optic cable for MV O/H network including Supervision of all necessary works ( i.e. disconnection, reconnection , stringing and sagging , joint, splice, clamp, lugs with the required torque tie ) any size of conductors required , through circuit route الاشراف على استبدال موصل أرضي بآخر يحتوي على كابل الألياف البصرية ويشمل الاشراف على كافة الأعمال اللازمة لفك وإعادة تمديد وشد الموصل على الأعمدة ولكل المقاسات المستخدمة لشبكة هوائية جهد متوسط وعمل الوصلات والمرابط اللازمة (مع تحقيق عزم الدوران المطلوب) على طول المسار | M | 2.4
702000015 | الاشراف على توريد وتركيب كابل فايبر pigtails داخل لوحات OFMR بطول 2 متر | Supervision for Supplying and installation of Fiber Pigtail cable,SM, Simplex,G652D, 0.9mm,2 Mtr inside OFMR الاشراف على توريد وتركيب كابل فايبر pigtails داخل اللوحات OFMR بطول 2 متر | EA | 5.1
702000016 | الاشراف على توريد وتركيب وشد موصل المحايد (الأرضي) بداخله كابل الألياف البصرية | Supervision for Supplying & Installation and stringing of MV earthing conductor type of OPTICAL GROUND WIRE (OPGW) on existing OH MV network الاشراف على توريد و تركيب وشد موصل المحايد (الأرضي) بداخله كابل الألياف البصرية للجهد المتوسط من أي مقاس لخط هوائي قائم | M | 2.4
703000001 | الاشراف على تركيب لوحة ألياف بصرية رئيسية ( ODF ) سعة 96 | Supervision for Installation of Optical Distribution Fiber ( ODF ) cabinet 96 cores capacity ( including Supervision of all related works except terminations works) الاشراف على تركيب لوحة ألياف بصرية رئيسية او دي اف (ODF ) كاملة داخلية (تشمل الاشراف على جميع اعمال التركيب ما عدا النهايات) سعة 96 شعيرة | EA | 102.0471
703000002 | الاشراف على توريد وتركيب لوحة ألياف بصرية رئيسية ( ODF ) سعة 96 | Supervision for Supplying and installation of Optical Distribution Frame ( ODF ) wall/floor mount with 96 cores capacity ( including Supervision of all related works and accessories except terminations works) الاشراف على توريد وتركيب لوحة الياف بصرية رئيسية او دي اف (ODF ) تشمل الاشراف على جميع اعمال التركيب والملحقات ما عدا عمل النهايات سعة 96 شعيرة | EA | 518.8114
703000003 | الاشراف على توريد وتركيب صندوق توزيع ألياف بصرية (ODB) سعة 96 | Supervision for Supplying and installation of Optical Distribution Box (ODB) 96 cores capacity with complete components (i.e. housing, patch panel, splicing trays, sleeves, adapters,pigtails, labels, rings…etc.) الاشراف على توريد وتركيب صندوق توزيع ألياف بصرية او دي بي ( ODB) سعة 96 شعيرة مع ملحقاته | EA | 472.6667
703000004 | الاشراف على توريد وتركيب صندوق توزيع ألياف بصرية (ODB) سعة 48 | Supervision for Supplying and installation of Optical Distribution Box (ODB) 48 cores capacity with complete components (i.e. housing, patch panel, splicing trays, sleeves, adapters,pigtails, labels, rings…etc.) الاشراف على توريد وتركيب صندوق توزيع ألياف بصرية او دي بي ( ODB) سعة 48 شعيرة مع ملحقاته | EA | 334.92
703000005 | الاشراف على توريد وتركيب صندوق توزيع ألياف بصرية (ODB) سعة 24 | Supervision for Supplying and installation of Optical Distribution Box (ODB) 24 cores capacity with complete components (i.e. housing, patch panel, splicing trays, sleeves, adapters,pigtails, labels, rings…etc.) الاشراف على توريد وتركيب صندوق توزيع ألياف بصرية او دي بي سعة 24 شعيرة مع ملحقاته | EA | 113
703000006 | الاشراف على توريد وتركيب لوحة فايبر نوع (OFMR) | Supervision for Supplying and installation of Optical Fiber Management Rack (OFMR) FS ( 2200 x 900 x 450 ) FS , Grey RAL 7038 , Including Organizer , PDU , Fluorescent Light IP Rated (As Per company Spec.) مع ملحقاتها ( 2200 x 900 x 450 ) الاشراف على توريد وتركيب لوحة فايبر نوع او اف ام ار | EA | 667.7443
703000007 | الاشراف على توريد وتركيب لوحة اف اس تي بي لعدد 96 شعيرة مع ملحقاتها | Supervision for Supplying and installation of Fiber Splice Termination Panel (FSTP) 96F , FC/PC , 4U , 19" Rack Mounted , Swing Type , Including FC/PC Coupler , Pigtails SM G652D 0.9mm YL , Splice Trays and all accessories ,As Per company Specifications الاشراف على توريد وتركيب لوحة نوع اف اس تي بي لعدد96 شعيرة مع ملحقاتها حسب مواصفات الشركة | EA | 360
703000008 | الاشراف على توريد وتركيب لوحة نوع اف تي ام لعدد 96 شعيرة مع ملحقاتها | Supervision for Supplying and installation of Fiber Termination Module (FTM) 96F , FC/PC , 4U , 19" Rack Mounted , Swing Type , Included FC/PC Coupler and all accessories ,As Per company Specifications الاشراف على توريد وتركيب لوحة نوع اف تي ام لعدد96 شعيرة مع ملحقاتها حسب مواصفات الشركة | EA | 464.044
704000001 | الاشراف على عمل وصلة مستقيمة لشعيرة واحدة لكابل ألياف بصرية/لكابل دليلي اي مقاس | Supervision for Making a straight joint for one (1) core of any size/type of Fiber Optic / pilot cable ( UG / OPGW ) الاشراف على عمل وصلة مستقيمة لشعيرة واحدة لكابل الألياف البصرية او لكابل دليلي اي مقاس/ نوع ( أرضي/هوائي ) | EA | 2.88
704000002 | الاشراف على عمل وصلة تفريعة لشعيرة واحدة لكابل ألياف بصرية/لكابل دليلي اي مقاس | Supervision for Making a straight joint ( closure ) for one (1) core of any size/type of Fiber Optic / pilot cable ( UG / OPGW ) الاشراف على عمل وصلة تفريعة ( closure ) لشعيرة واحدة لكابل الألياف البصرية او لكابل دليلي اي مقاس / نوع ( أرضي / هوائي ) | EA | 2.88
704000003 | الاشراف على عمل نهاية لشعيرة واحدة لكابل ألياف بصرية/ لكابل دليلي اي مقاس | Supervision for Making a termination for one (1) core of any size/type of Fiber Optic / pilot cable ( UG / OPGW ) الاشراف على عمل نهاية لشعيرة واحدة لكابل الألياف البصرية او لكابل دليلي اي مقاس / نوع ( أرضي/هوائي ) | EA | 2.88
704000004 | الاشراف على تركيب صندوق نهاية في غرفة الاتصالات | Supervision for Installation of a termination box inside communication room including connection of any pilot cable, multi-core cable, control cable, Fiber optic cable, and labeling الاشراف على تركيب صندوق نهاية في غرفة الاتصالات بما في ذلك توصيل أي كابل اتصالات أو كابل متعدد القلب أو كابل تحكم او كابل دليلي أو كابل الألياف البصرية بجميع أنواعها عليه لكل صندوق وتثبيت الكابل وبطاقة العنوان | EA | 64.9143
704000005 | الاشراف على تركيب صندوق لحام داخل غرفة التفتيش/على الأعمدة | Supervision for Installation of a splicing closure inside manhole or on a pole including Earthing and connecion of any pilot cable, multi-core cable, control cable,Fiber optic cable to it and labeling. الاشراف على تركيب صندوق لحام داخل غرفة التفتيش أو على الأعمدة بما في ذلك تأريض الصندوق وتوصيل أي كابل اتصالات أو كابل متعدد القلب أو كابل تحكم او كابل دليلي أو كابل الألياف البصرية عليه لكل صندوق وتثبيت الكابل وبطاقة العنون | EA | 73.9771
704000006 | الاشراف على توريد و تركيب صندوق لحام داخل غرفة التفتيش/على الأعمدة | Supervision for Supplying and installation of a splicing closure inside manhole or on a pole including Earthing and connection of any pilot cable, multi-core cable, control cable,Fiber optic cable to it and labeling. الاشراف على توريد وتركيب صندوق لحام داخل غرفة التفتيش أو على الأعمدة بما في ذلك تأريض الصندوق وتوصيل أي كابل اتصالات أو كابل متعدد القلب أو كابل تحكم او كابل دليلي أو كابل الألياف البصرية عليه لكل صندوق وتثبيت الكابل وبطاقة العنون | EA | 175.5133
705000001 | الاشراف على اختبار موصلية و مقدار الفقد لشعيرة كابل الألياف البصرية او كابل دليلي اي مقاس | Supervision for Testing the continuity and Optic loss ( End -to-End ) for one (1) core of any size/type of Fiber Optic / pilot cable ( UG / OPGW ) using laser source/power meter and OTDR and submitting the testing reports as per company requirements الاشراف على اختبار موصلية و مقدار الفقد لشعيرة كابل الألياف البصرية او كابل دليلي اي مقاس/نوع (أرضي / هوائي) باستخدام مصدر/ قارئ ليزر و جهاز OTDR مع تسليم تقارير الإختبارات حسب متطلبات الشركة | EA | 4.95
706000001 | الاشراف على توريد وتركيب غطاء طرفي لأي كابل اتصالات/ كابل متعدد القلب/كابل تحكم/ كابل دليلي / كابل الالياف البصرية | Supervision for Supply and Installation of end cap for any pilot cable, multi-core cable, control cable or Fiber optic cable, any size الاشراف على توريد وتركيب غطاء طرفي لأي كابل اتصالات أو كابل متعدد القلب أو كابل تحكم او كابل دليلي أو كابل الالياف البصرية ، أي سعة | EA | 5.8283
706000002 | الاشراف على تركيب غطاء طرفي لأي كابل اتصالات/ كابل متعدد القلب/كابل تحكم/ كابل دليلي / كابل الالياف البصرية | Supervision for Installation of end cap for any pilot cable, multi-core cable, control cable or Fiber optic cable, any size الاشراف على تركيب غطاء طرفي لأي كابل اتصالات أو كابل متعدد القلب أو كابل تحكم او كابل دليلي أو كابل الالياف البصرية ، أي سعة | EA | 5
706000003 | الاشراف على توريد وتركيب غطاء من حديد مجلفن لحماية كابلات الألياف البصرية | Supervision for Supplying and installation of a fiber optic cable protection guard (galvanized steel) on wall الاشراف على توريد وتركيب غطاء من حديد مجلفن على جدار لحماية كابلات الألياف البصرية | M | 14.98
706000004 | الاشراف على توريد وتركيب قاعدة تثبيت صندوق الإتصالات | Supervision for Supplying and installation of concrete foundation (200*200*200) to install communication box and a section of iron hollow and galvanized (80 × 40 × 6 mm) length of 120 mm with 2 arm (80 × 40 × 6 mm) and a length of 250 mm with Holes to install the pipes, as well as communications box with installation of plastic cover from the top الاشراف على توريد وتركيب قاعدة تثبيت صندوق الإتصالات حسب التصميم الإنشائي بقاعدة خرسانية (200×200×200مم ) وقطاع من الحديد المفرغ والمجلفن (80×40×6مم) بطول 120مم مع عدد 2 ذراع (80×40×6مم ) وبطول 250مم مع الأخرام لتثبيت المواسير وكذلك صندوق الإتصالات مع تركيب غطاء بلاستك من الأعلى | EA | 72
706000005 | الاشراف على توريد وتركيب لوحات الترقيم على لوحات وكابلات الفايبر | Supervision for Supplying and installation of fiber optic labeles for fiber optic panels , manholes / hand holes, fiber optic cables as per company standards الاشراف على توريد وتركيب لوحات الترقيم على لوحات وكابلات الفايبر داخل المحطات وداخل غرف التفتيش حسب مواصفات الشركة | EA | 3.96
706000006 | الاشراف على ازاحة أي كابل دليلي/كابل اتصالات/كابل متعدد القلب/كابل تحكم/كابل ألياف بصرية | Supervision for Relocation of any pilot cable, multi-core cable, control cable or Fiber optic cable with pipe ( inside trenches or S/S up to communication panels ) الاشراف على ازاحة أي كابل دليلي أو كابل اتصالات أو كابل متعدد القلب أو كابل تحكم أو كابل ألياف بصرية مع ازاحة الماسورة ( داخل الحفريات او داخل المحطات حتى لوحة الاتصالات ) | M | 2.33
707000001 | الاشراف على تمديد أسلاك تحكم 2/4/6/10 مم2 لتغذية الإسكادا والاتصالات بالمحطات الرئيسية وربطها بوحدة التحكم الطرفية | Supervision for Laying of 2/4/6/10 MM2 control wires to feed Scada and communications in main substations and connect them to the remote control terminal unit (RTU) الاشراف على تمديد اسلاك تحكم من نوع 2/4/6/10 مم2 لتغذية الإسكادا والاتصالات بالمحطات الرئيسية وربطها بوحدة التحكم الطرفية | M | 7
707000002 | الاشراف على تمديد كابل تحكم للاسكادا والاتصالات من نوع ( 4core/8core/16core/32core ) لربط وحدة التحكم الطرفية | Supervision for laying of scada and communication control cable (optical fiber cables) of type 4core/8core/16core/32core to the main substations and connecting them to the Remote Terminal Unit (RTU) الاشراف على تمديد كابل تحكم للاسكادا والاتصالات من نوع ( 4core/8core/16core/32core ) لربط وحدة التحكم الطرفية بالمحطات الرئيسية | M | 7.5
707000003 | الاشراف على تركيب قاطع الدائرة الكهربائية لأجهزة الاسكادا والاتصالات بالمحطات الرئيسية | Supervision for Installation of MCB breaker for Scada and communications devices in main substations الاشراف على تركيب قاطع الدائرة الكهربائية الخاص بأجهزة الاسكادا والاتصالات بالمحطات الرئيسية | EA | 20
707000004 | الاشراف على تركيب كابينة الوحدات الطرفية والاتصالات بالمحطات الرئيسية | Supervision for Installation of terminal unit and communications cabinet at main substations الاشراف على تركيب كابينة الوحدات الطرفية والاتصالات بالمحطات الرئيسية | EA | 10.8
707000005 | الاشراف على إزاحة كابينة الوحدات الطرفية والاتصالات بالمحطات الرئيسية | Supervision for Relocation of terminal unit and communications cabinet at main substations including all accessories الاشراف على إزاحة كابينة الوحدات الطرفية والاتصالات بالمحطات الرئيسية شاملا جميع الملحقات | EA | 18
707000006 | الاشراف على إزالة كابينة الوحدات الطرفية والاتصالات بالمحطات الرئيسية | Supervision for Removal of terminal unit and communications cabinet at main substations including all accessories الاشراف على إزالة كابينة الوحدات الطرفية والاتصالات بالمحطات الرئيسية شاملا على جميع الملحقات | EA | 9.6
707000007 | الاشراف على صيانة كابينة الوحدات الطرفية والاتصالات بالمحطات الرئيسية | Supervision for Maintenance of terminal unit and communications cabinet at main substations الاشراف على صيانة كابينة الوحدات الطرفية والاتصالات بالمحطات الرئيسية | EA | 1.2
708000001 | الاشراف على تطبيق ضبطيات الحماية لوحدات القياس الحلقية ومرحلات الحماية للوحدات الحلقية، اي نوع | Supervision for Implementation of the protection setting i.e OC & EF Protection Settings in MRMU Protection Relays or the Relays in RMUs ,any type and extraction of the implemented settings and send it to the concerned department in the company, including Supervision of submission of the reportes الاشراف على تطبيق ضبطيات الحماية مثل الحماية ضد زيادة التيار والأعطال الأرضية على مرحلات الحماية لوحدات القياس الحلقية ومرحلات الحماية للوحدات الحلقية، اي نوع وسحب ملف الضبطيات بعد التطبيق شاملا الاشراف على تسليم التقارير | EA | 2.4
708000002 | الاشراف على تطبيق ضبطيات الحماية على على معيدات الوصل او مجزئات التيار في المغذيات الهوائية | Supervision for Implementation of the Number of Counts, OC and EF Pick-up, SEF , UV, Neagtive Sequence voltage or current, Phase Loss , under voltage protection settings, auto-reclosing Settings in the field reclosers or Sectionalizers and extraction of the settings after implementation and send it to concerned department in the company , including Supervision of submission of the reportes الاشراف على تطبيق ضبطيات الحماية ضد زيادة التيار والحماية الأرضية والحماية الأرضية الحساسة ومركبة الجهد أو التيار السابقة وفقد الطور والحماية ضد انخفاض الجهد على معيدات الوصل او مجزئات التيار في المغذيات الهوائية شاملا تسليم الاشراف على التقارير | EA | 6
708000003 | الاشراف على سحب ملفات الضبطيات وملفات سجلات الأحداث والأعطال لجميع أنواع معيدات الوصل والمجزئات وجميع المرحلات في وحدات القياس الحلقية والوحدات الحلقية ، أي نوع | Supervision for Extraction / Downloading of the implemented settings, Event and Disturbance Records from all types of Field Reclosers, Sectionalizers, MRMU or RMU Protection Relays ,any type, including Supervision of submission of the reportes الاشراف على سحب ملفات الضبطيات وملفات سجلات الأحداث والأعطال لجميع أنواع معيدات الوصل والمجزئات في المغذيات الهوائية وجميع المرحلات في وحدات القياس الحلقية والوحدات الحلقية ،اي نوع شاملا تسليم الاشراف على التقارير | EA | 6
708000004 | الاشراف على إختبار كامل نظام الحماية لوحدات القياس الحلقية والوحدات الحلقية | Supervision for Testing the Protection System of MRMUs and RMUs, including CT / VT & Tripping Circuits ,and submission of the reportes الاشراف على إختبار كامل نظام الحماية لوحدات القياس الحلقية والوحدات الحلقية شاملا محول التيار ومحول الجهد ودائرة الفصل وتسليم التقارير | EA | 45.905
708000005 | الاشراف على إختبار وظائف الحماية والتحكم لمعيدات الوصل أومجزئات التيار في المغذيات الهوائية | Supervision for Testing the Protection and control functions in field reclosers or Sectionalizers, using voltage and current secondary injection الاشراف على إختبار وظائف الحماية والتحكم لمعيدات الوصل أومجزئات التيار في المغذيات الهوائية باستخدام اجهزة حقن الجهد والتيار من الجانب الثانوي | EA | 30
708000006 | الاشراف على صيانة واختبار كامل نظام حماية وحدات القياس الحلقية والوحدات الحلقية | Supervision for Troubleshooting & Maintenance of the Protection System of MRMUs and RMUs which involves maitenance of protection relays, CT & Trip Circuits, CT Terminals and CT connection to the relays, Relay connection to the RTUs. , including submission of the reportes, including submission of the reportes الاشراف على صيانة واختبار كامل نظام حماية وحدات القياس الحلقية والوحدات الحلقية شاملا تسليم التقارير | EA | 30
708000007 | الاشراف على صيانة واختبار نظام حماية معيدات الوصل | Supervision for Troubleshooting & Maintenance of the Protection System of Field Reclosers , including Supervision of submission of the reportes الاشراف على صيانة واختبار كامل نظام حماية لمعيدات الوصل في المغذيات الهوائية شاملا الإشراف على تسليم التقارير | EA | 24
708000008 | الاشراف على فحص نظام حماية وحدات القياس الحلقية والوحدات الحلقية، أي نوع | Supervision for Inspection of any type MRMU and RMU Protection System which involves checking enabled protection functions, settings, CT Circuits, CT connection to the relays, relay connections of MRMU and RMU Protection Relays, DC Circuit, including Supervision of submission of the reportes الاشراف على فحص نظام حماية وحدات القياس الحلقية والوحدات الحلقية اي نوع والذي يحتوي على مراجعة ضبطيات الحماية والوظائف المفعلة ، مراجعة دوائر محولات التيار والفصل وتوصيلات محول التيار الى المرحل ، توصيلات المرحل ودائرة التيار المباشر شاملا الاشراف على تسليم التقارير | EA | 55
708000009 | الاشراف على فحص نظام حماية معيدات الوصل | Supervision for Inspection of Field Reclosers or Sectionalizers Protection System which involves checking CT and VT connections to Recloser Controller, Trip Circuit, Check DC Supply, Enabled Protection Functions and Settings, Phase Rotation, DC Supply , including Supervision of submission of the reportes الاشراف على فحص نظام حماية معيدات الوصل او مجزئات التيار في المغذيات الهوائية والذي يحتوي على مراجعة ضبطيات الحماية والوظائف المفعلة ، مراجعة دوائر محولات التيار والجهد والفصل وتوصيلات محول التيار الى المرحل ، توصيلات المرحل ودائرة التيار المباشر شاملا الاشراف على تسليم التقارير | EA | 35
708000010 | الاشراف على قياس المعاوقات للخطوط والمغذيات الهوائية | Supervision for Positive and Zero Sequence Impedance Measurements using suitable equipment for 33kV and 13.8kV Overhead Lines and Feeders الاشراف على قياس المعاوقات للخطوط والمغذيات الهوائية باستخدام المعدات المناسبة | EA | 77.007
708000011 | الاشراف على قياس المعاوقات للخطوط والمغذيات الأرضية | Supervision for Positive and Zero Sequence Impedance Measurements using suitable equipment for 33kV and 13.8kV Underground Lines and Feeders الاشراف على قياس المعاوقات للخطوط والمغذيات الأرضية باستخدام المعدات المناسبة | EA | 76.2871
801000004 | النسبة المئوية الإضافية لأسعار اي من بنود العقد عند الإشراف على تنفيذها في الجزر البحرية | Percentage rate to be added to any contract items in case of Supervision for working in ISLANDS i.e. FARASAN or similar islands النسبة المئوية الإضافية لأسعار اي من بنود العقد عند الإشراف على تنفيذها في الجزر البحرية مثل جزيرة فرسان أو ما يشابهها من الجزر البحرية | % | 0.21213
801000005 | نسبة%إضافية عند الإشراف على تنفيذ اعمال قي مناطق تبعد اكثر من 150كم عن مكتب الخدمات | Percentage rate to be added to any contrac items in case of Supervision for working at areas (above 150 KM) far away from company SERVICES OFFICES as per company instructions. النسبة المئوية الإضافية لأسعار اي من بنود العقد عند الإشراف على تنفيذها في المناطق ( التي تبعد اكثر من 150كم عن مكتب الخدمات ) حسب توجيهات الشركة | % | 0.1285
802000001 | نسبة مئوية إضافية عند الإشراف للحالات الطارئة | Percentage rate to be added to any contract items in case of Supervision for EMERGENCY WORKS ( related to emergency callouts / immediate implementation ), in / out regular working hours as per company instructions النسبة المئوية الإضافية لأسعار اي من بنود العقد عند الإشراف على تنفيذها في الحالات الطارئة ( المرتبطة ببلاغات الطواريء / عند التنفيذ الفوري للأعمال ) خلال او خارج اوقات الدوام الرسمية وحسب توجيهات الشركة | % | 0.45
803000001 | نسبة مئوية إضافية عند الاشراف على التنفيذ في المواقع الخطرة/الجبلية الوعرة | Percentage rate to be added to any contract items in case Supervision for working in DANGEROUS LOCATIONS (i.e. inside basement of G/S, dangerous mountain slopes ( AQABA ),Rugged Mountainous Areas , locations need special security requirements ), as per company instructions النسبة المئوية الإضافية لأسعار اي من بنود العقد عند الاشراف على تنفيذها في المواقع الخطرة مثل ( داخل محطات التحويل الرئيسية القائمة ( داخل القبو ) ، العقبات الرئيسية ( الجبلية والمسفلته ) الخطرة ، المناطق الجبلية الوعرة، المناطق التي تحتاج تجهيزات امنية خاصة ) , حسب توجيهات الشركة | % | 0.2

## المواد (hidden)
SEC UNIFIED CONTRACT 2026
MATERIAL LIST
CODE | DESCRIPTION | UOM | SEC GROUP CODE
8020201 | LOCK, PAD, OPERATION, 6MM, 40MM, 17.2MM, BRS | EA | 1050401003
8020202 | LOCK, PAD, SAFETY, 6MM, 40MM, 17.2MM, BRS/RED | EA | 1050401004
8020203 | LOCK, CYLINDER, BRS, 17WDX45DPX33MM HT | EA | 1050401002
8020204 | KEY, MASTER, BRS, 47MMX2MM THK | EA | 1050401001
8021001 | OIL, INSUL, 12 CENTISTOKE (MAX) AT 40 DEG | DR | 1050501001
8031003 | LOCK:SECURITY, MTR BOX, RED, AL, 200MMX4MM | EA | 2050401001
8101001 | CNDCTR, BR, ACSR, QUAIL (2/0 AWG), 6AL, 1ALWD, 67.44MM2 | M | 1020102001
8101002 | CNDCTR, BR, ACSR, MERLIN (336.4MCM), 18AL, 1ALWLD, 170MM2 | M | 1020102002
8101101 | COVER, CONDUCTOR, 15KV, 75M LG, #MVLC-18-A/U | M | 1021002001
8101102 | COVER, CONDUCTOR, 36KV, 75M LG, #MVLC-18-A-241, WITH MASTIC SEALANT | M | 1021002002
8101103 | TOOL, COVER INSTALL, HAND, #MVLC-02 | M | 1021002003
8111001 | CABLE, PWR, 600V/1KV, CU, 1C, 35MM2, XLPE | M | 1010101001
8111002 | CABLE, PWR, 600V/1KV, CU, 1C, 120MM2, XLPE | M | 1010101002
8111003 | CABLE, PWR, 600V/1KV, CU, 1C, 185MM2, XLPE | M | 1010101003
8111004 | CABLE, PWR, 600V/1KV, CU, 1C, 630MM2, XLPE | M | 2010101001
8111005 | CABLE, PWR, 600V/1KV, AL, 4C, 70MM2, XLPE | M | 1010101005
8111006 | CABLE, PWR, 600V/1KV, AL, 4C, 185MM2, XLPE | M | 1010101006
8111007 | CABLE, PWR, 600V/1KV, AL, 4C, 300MM2, XLPE | M | 1010101007
8111010 | CABLE, CNTRL, 750V, CU, 12CORE, 2.5SQMM, PVC | M | 1030501002
8111011 | CABLE, CNTRL, 750V, CU, 2CORE, 2.5SQMM, PVC | M | 1030501001
8111014 | CABLE, PWR, 1KV, AL, 1C, 800/2.6MM2, XPLE, PVC | M | 1010101004
8111101 | CNDCTR, BR, CU, 35SQMM, 7STR, SOFT DRWN | M | 1040101001
8111102 | CNDCTR, BR, CU, 70SQMM, 19STR, SOFT DRWN | M | 1040101002
8112050 | CABLE, PWR, 600V/1KV, QUADRUPLEX, 3X50MM2 AL + 1X50MM2 ACSR/AW | M | 1020101001
8112120 | CABLE, PWR, 600V/1KV, QUADRUPLEX, 3X120MM2 AL + 1X120MM2 ACSR/AW | M | 1020101002
8113001 | CABLE, PWR, 15KV, CU, 3C, 185/35MM2, XPLE, UARM | M | 2010102001
8113002 | CABLE, PWR, 15KV, CU, 3C, 300/35MM2, XPLE, ARM | M | 2010102002
8113003 | CABLE, PWR, 15KV, AL, 3C, 300/35MM2, XPLE, ARM | M
8113004 | CABLE, PWR, 15KV, AL, 3C, 70/16MM2, XPLE, ARM | M | 1010102002
8113005 | CABLE, PWR, 15KV, CU, 1C, 50/16MM2, XLPLE, UARM | M | 1010102001
8113006 | CABLE, PWR, 36KV, CU, 1C, 500/35MM2, XPLE, UARM | M | 1010103002
8113007 | CABLE, PWR, 36KV, CU, 3C, 240/35MM2, XPLE, ARM | M | 1010103003
8113008 | CABLE, PWR, 36KV, CU, 3C, 185/35 MV, XPLE, ARM | M | 2010103001
8113009 | CABLE, PWR, 36KV, CU, 1C, 50/16MM2, XPLE, UARM | M | 1010103001
8113010 | CABLE, PWR, 15KV, AL, 3C, 500/35MM2, XPLE, ARM | M | 1010102003
8114001 | CABLE, PWR, 8-17KV, CU, 3C, 185/35MM2, XLPE, MDPE | M
8114004 | CABLE, PWR, 15KV, AL, 3X500/35MM2, XPLE, LLDPE, UARM | M | 1010102003
8114005 | CABLE, PWR, 36KV, AL, 3X400SQMM, XLPE | M | 1010103004
8115001 | CABLE, FIBER OPTIC, NON METALIC, 96, PVC JKT | M | 2010105001
8121001 | JOINT KIT, STR, 1KV, 4X70MM2, AL, UARM | KIT | 1010201001
8121002 | JOINT KIT, STR, 1KV, 4X185MM2, AL, UARM | KIT | 1010201002
8121003 | JOINT KIT, STR, 1KV, 4X300MM2, AL, UARM | KIT | 1010201003
8121004 | JOINT KIT, STR, 15KV, 3X185/35MM2, CU, UARM | KIT | 2010202001
8121005 | JOINT KIT, STR, 15KV, 3X300/35MM2, CU, ARM | KIT | 2010202002
8121006 | JOINT KIT, STR, 15KV, 3X300/35MM2, AL, ARM | KIT
8121007 | JOINT KIT, STR, 15KV, 3X70/16MM2, AL, ARM | KIT | 1010202001
8121008 | TERMINATION KIT, STR, 1KV, 4X70MM2, AL | KIT | 1010301001
8121009 | TERMINATION KIT, STR, 1KV, 4X185MM2, AL | KIT | 1010301002
8121010 | TERMINATION KIT, STR, 1KV, 4X300MM2, AL | KIT | 1010301003
8121011 | TERMINATION KIT, STR, 15KV, 3X185/35MM2, CU, OTDR | KIT | 2010302002
8121012 | TERMINATION KIT, STR, 15KV, 3X300/35MM2, CU, OTDR | KIT | 2010302004
8121013 | TERMINATION KIT, STR, 15KV, 3X300/35MM2, AL, OTDR | KIT
8121014 | TERMINATION KIT, STR, 15KV, 3X70/16MM2, AL, ARM | KIT | 1010302002
8121015 | JOINT KIT, TRANS, 15KV, 3X185/35MM2 UARM -300/35MM2 ARM, AL | KIT | 1010202008
8121016 | JOINT KIT, TRANS, 15KV, 3X185/35MM2 UARM -300/35MM2 ARM, CU | KIT | 1010202007
8121017 | CAP, CBL END, 1KV, 4X70-185MM2, AL, XLPE/PVC | EA | 1019904001
8121018 | TERMINATION KIT, STR, 36KV, 1X50/16MM2, CU, ARM, OTDR | KIT | 1010303002
8121019 | CAP, CBL END, 1KV, 4X300-3X185/35MM2, AL | EA | 1019904002
8121020 | CAP, CBL END, 15KV, 1X50/16MM2, CU, XLPE, UARM | EA | 1019904003
8121021 | TERMINATION KIT, STR, 36KV, 3X185/35MM2, CU, OTDR | KIT | 2010303002
8121022 | CAP, CBL END, 15KV, 3X300/35MM2, CU/AL, XLPE | EA | 1019904005
8121023 | CAP, CBL END, 15KV, 3X70/16-1X500/35MM2, AL, ARM | EA | 1019904004
8121024 | CAP, CBL END, 36KV, 3X240MM2, XLPE, ARM | EA | 1019904006
8121025 | SLEEVE, REPAIR, 36KV, 1X500/35MM2, XLPE, UARM | EA | 1019905005
8121026 | SLEEVE, REPAIR, 3X185-240/35MM2, XLPE, ARM | EA | 1019905003
8121027 | CAP, CBL END, 36KV, 3X185/35MM2, CU, XLPE, ARM | EA
8121028 | TERMINATION KIT, RT, 36KV, 1X50/16MM2, CU, ARM, INDOOR | KIT | 1010303009
8121029 | SLEEVE, REPAIR, 1KV, 4X70-185MM2, XLPE/PVC, UARM, 1500MM LG | EA | 1019905001
8121030 | TERMINATION KIT, HS, RT, 36KV, 3X185/35MM2, CU, ARM, INDOOR | KIT | 2010303003
8121031 | SLEEVE, REPAIR, 1KV, 4X300MM2, XLPE/PVC, UARM, 1500MM LG | EA | 1019905002
8121032 | SLEEVE, REPAIR, 15KV, 1X50MM2, XLPE, UARM, 1500MM LG | EA | 1019905004
8121033 | TERMINATION KIT, STR, 36KV, 3X185/35MM2, CU, ARM | KIT
8121034 | SLEEVE, REPAIR, 15KV, 3X300/35MM2, XLPE, 1500MM LG | EA | 1019905007
8121035 | SLEEVE, REPAIR, 15KV, 3X70/16-3X185/35MM2, XLPE | EA | 1019905006
8121036 | TERMINATION KIT, STR, 36KV, 1X50/16MM2, CU, ARM | KIT | 1010303001
8121037 | ELBOW, EC, 15KV, 400A, 1X50MM2 | EA | 1010302005
8121038 | ELBOW, EC, 15KV, 400A, 3X185MM2 | EA | 2010302007
8121039 | ELBOW, EC, 15KV, 400A, 3X300MM2 | EA | 2010302008
8121040 | ELBOW, EC, 15KV, 400A, 3X70MM2 | EA | 1010302006
8121041 | ELBOW, EC, 15KV, 400A, 3X300MM2 | EA | 2010302009
8121042 | TERMINATION KIT, STR, 15KV, 1X50/16MM2, CU, UARM | KIT | 1010302001
8121043 | TERMINATION KIT, RT, 15KV, 1X50/16MM2, CU, UARM | KIT | 1010302005
8121044 | TERMINITION KIT 1 X 50 MM - CU | KIT
8121045 | TERMINATION KIT, RT, 15KV, 3X70/16MM2, AL, ARM | KIT | 1010302006
8121046 | TERMINITION KIT 3 X 70 MM - AL | KIT
8121047 | TERMINATION KIT, STR, 15KV, 3X185/35MM2, CU, UARM | KIT | 2010302001
8121048 | TERMINATION KIT, RT, 15KV, 3X185/35MM2, CU, UARM | KIT | 2010302005
8121049 | TERMINITION KIT 3 X 185 MM - CU | KIT
8121050 | TERMINATION KIT, STR, 15KV, 3X300/35MM2, CU, ARM | KIT | 2010302003
8121051 | TERMINATION KIT, RT, 15KV, 3X300/35MM2, CU, ARM | KIT | 2010302006
8121052 | TERMINITION KIT 3 X 300 MM - CU | KIT
8121053 | TERMINATION KIT, STR, 15KV, 3X300/35MM2, AL, ARM | KIT
8121054 | TERMINATION KIT, RT, 15KV, 3X300/35MM2, AL, ARM | KIT
8121055 | TERMINATION KIT, 3x300MM2, AL, 17.5KV I/D | KIT
8121056 | JOINT KIT, STR, 36KV, 1X500/35MM2, CU, UARM | KIT | 1010203001
8121058 | JOINT KIT, STR, 36KV, 3X240/35MM2, CU, ARM | KIT | 1010203002
8121059 | JOINT KIT, STR, 36KV, 3X185/35MM2, CU, ARM | KIT | 2010203001
8121060 | TERMINATION KIT, STR, 36KV, 1X500/35MM2, CU, UARM, OTDR | KIT | 1010303004
8121061 | TERMINATION KIT, STR, 36KV, 1X500/35MM2, CU, UARM | KIT | 1010303003
8121064 | TERMINATION KIT, RT, 36KV, 1X500/35MM2, CU, UARM | KIT | 1010303010
8121065 | TERMINATION KIT, STR, 36KV, 3X240/35MM2, CU, ARM, OTDR | KIT | 1010303006
8121066 | TERMINATION KIT, STR, 36KV, 3X240/35MM2, CU, ARM, INDOOR | KIT | 1010303005
8121067 | TERMINATION KIT, RT, 36KV, 3X240/35MM2, CU, ARM | KIT | 1010303011
8121068 | BOOT, RT ANG, 15KV, 1X50/16MM2, CU, XLPE | KIT
8121069 | BOOT, RT ANG, 15KV, 3X70/16MM2, AL, XLPE | KIT
8121070 | BOOT, RT ANG, 15KV, 3X185/35MM2, CU, XLPE | KIT
8121071 | BOOT, RT ANG, 15KV, 3X300/35MM2, CU/AL, XLPE | KIT
8121072 | BOOT, RT ANG, 36KV, 1X500/35MM2, XLPE | KIT
8121073 | BOOT, RT ANG, 36KV, 3X240/35MM2, XLPE | KIT
8121074 | BOOT, RT ANG, 36KV, 3X185/35MM2, XLPE | KIT | 2019903001
8121075 | BOOT, RT ANG, 36KV, 1X50/16MM2, XLPE | KIT
8121076 | BOOT, STR, 15KV, 1X50/16MM2, CU, XLPE | KIT | 1019903001
8121077 | BOOT, STR, 15KV, 3X70/16MM2, AL, XLPE | KIT | 1019903002
8121078 | BOOT, STR, 15KV, 3X185/35MM2, CU, XLPE | KIT
8121079 | BOOT, STR, 15KV, 3X300/35MM2, CU/AL, XLPE | KIT
8121080 | BOOT, STR, 36KV, 1X500/35MM2, CU, XLPE | KIT | 1019903005
8121081 | BOOT, STR, 36KV, 3X240/35MM2, CU, XLPE | KIT | 1019903006
8121082 | BOOT, STR, 36KV, 3X185/35MM2, CU, XLPE | KIT
8121083 | BOOT, STR, 36KV, 1X50/16MM2, CU, XLPE | KIT | 1019903004
8121084 | JOINT KIT, 1X50 MM, CU | KIT
8121085 | JOINT KIT, 1X50 MM, CU | KIT
8121099 | JOINT KIT, STR, PM, 1KV, 4X70MM2, AL | KIT | 1010201001
8121100 | JOINT KIT, STR, PM, 1KV, 4X185MM2, AL | KIT | 1010201002
8121101 | JOINT KIT, STR, PM, 1KV, 4X300MM2, AL | KIT | 1010201003
8121105 | JOINT KIT, STR, PM, 15KV, 3X70/16MM2, AL, AR | KIT | 1010202001
8121106 | TERM KIT, STR, PM, 1KV, 4X70MM2, AL | KIT | 1010301001
8121107 | TERM KIT, STR, PM, 1KV, 4X185MM2, AL | KIT | 1010301002
8121108 | TERM KIT, STR, PM, 1KV, 4X300MM2, AL | KIT | 1010301003
8121109 | TERM KIT, STR, PM, 15KV, 3X185/35MM2, CU, O/D | KIT | 2010302002
8121112 | TERM KIT, STR, PM, 15KV, 3X70/16MM2, AL AR/I | KIT | 1010302002
8121113 | JOINT KIT, TRANS, PM, 15KV, 3X185-300, CU-AL | KIT | 1010202008
8121114 | JOINT KIT, TRANS, PM, 15KV, 3X185-300, CU | KIT | 1010202007
8121115 | TERM KIT, STR, PM, 36KV, 1X50/16MM2, CU, O/D | KIT | 1010303002
8121116 | TERM KIT, STR, PM, 36KV, 3X185/35MM2, CU, AR, O/D | KIT | 2010303002
8121117 | TERM KIT, STR, 36KV, 1X50/16MM2, CU, INDOOR | KIT | 1010303009
8121118 | TERM KIT, RT, PM, 36KV, 3X185/35MM2, CU, AR, I/D | KIT | 2010303003
8121119 | TERM KIT, STR, PM, 36KV, 3X185/35MM2, CU, AR, I/D | KIT | 2010303001
8121120 | TERM KIT, STR, PM, 36KV, 50/16MM2, CU, AR, I/D | KIT | 1010303001
8121121 | TERM KIT, ST, PM, 15KV, 50/16MM2, CU, I/D | KIT | 1010302001
8121122 | TERM KIT, RT, PM, 15KV, 50/16MM2, CU, I/D | KIT | 1010302005
8121123 | TERM KIT, RT, PM, 15KV, 3X70/16MM2, AL, I/D | KIT | 1010302006
8121127 | TERM KIT, RT, PM, 15KV, 3X300/35MM2, CU, AR, I/D | KIT | 2010302006
8121130 | JOINT KIT, STR, PM, 36KV, 500/35MM2, CU | KIT | 1010203001
8121131 | JOINT KIT, STR, 36KV, 3X240/35MM2, CU, ARM | KIT | 1010203002
8121132 | JOINT KIT, STR, PM, 36KV, 3X185/35MM2, CU, AR | KIT | 2010203001
8121133 | TERM KIT, STR, PM, 36KV, 500/35MM2, CU, O/D | KIT | 1010303004
8121134 | TERM KIT, STR, PM, 36KV, 500/35MM2, CU, I/D | KIT | 1010303003
8121135 | TERM KIT, RT, PM, 36KV, 500/35MM2, CU, I/D | KIT | 1010303010
8121136 | TERM KIT, STR, PM, 36KV, 3X240/35MM2, CU, AR, O/D | KIT | 1010303006
8121137 | TERM KIT, STR, PM, 36KV, 3X240/35MM2, CU, AR, I/D | KIT | 1010303005
8121138 | TERM KIT, RT, PM, 36KV, 3X240/35MM2, CU, AR, I/D | KIT | 1010303011
8121139 | ELBOW-TERMINATION KIT 185X3, CU | KIT | 1010303009
8121140 | ELBOW-TERMINATION KIT 185X3, CU | KIT | 2010303004
8121141 | ELBOW, EC, 36KV, 630A, 3X240/35MM2, CU, XLPE | EA | 1010303011
8121142 | JOINT KIT, STR, HS, 15KV, 3X500/35MM2, AL, ARM | KIT | 1010202002
8121143 | TERMINATION KIT, STR, HS, 15KV, 3X500/35MM2, AL, OTDR | KIT | 1010302003
8121144 | TERMINATION KIT, RT, PM, 15KV, 3X500/35MM2, AL, INDR (ELBOW) | KIT | 1010302007
8121145 | SLEEVE, RPR, HS, 15KV3X500/35MM2, AL, XLPE | EA | 1019905008
8121146 | BOOT, RT ANG, HS, 15KV, 3X500/35MM2, AL, XLPE | KIT
8121147 | BOOT, STR, HS, 15KV, 3X500/35MM2, AL, XLPE | KIT | 1019903003
8121148 | TERMINATION KIT, STR, HS, 15KV, 3X500/35MM2, AL, INDR | KIT | 1010302004
8121149 | JOINT KIT, STR, HS, 15KV, 300MM2, CU-500MM AL | KIT | 1010202010
8121150 | JOINT KIT, STR, PM, 15KV, 3X500/35MM2, AL, ARM | KIT | 1010202002
8121151 | TERMINATION KIT, STR, PM, 15KV, 3X500/35MM2, AL, OTDR | KIT | 1010302003
8121152 | TERMINATION KIT, STR, PM, 15KV, 3X500/35MM2, AL, INDR | KIT | 1010302004
8121153 | JOINT KIT, TRANS, PM, 15KV, 300MM2 CU - 500MM2 AL | KIT | 1010202010
8121154 | JOINT KIT, RT, HS15KV, 3X500/35MM2, AL, INDR | KIT | 1010302007
8121155 | JOINT KIT, TRANS, HS, 15KV, 185MM2 CU - 50MM2 AL | KIT | 1010202009
8121156 | JOINT KIT, TRANS, PM, 15KV, 185MM2 CU - 50MM2 AL | KIT | 1010202009
8121157 | JOINT KIT, TRANS, HS, 15KV, 300MM2 AL - 500MM2 AL | KIT | 1010202011
8121158 | JOINT KIT, TRANS, PM, 15KV, 300MM2 AL - 500MM2 AL | KIT | 1010202011
8121159 | TERMINATION KIT, RT, PM, 15KV, 3X500/35MM2, AL, INDR | KIT | 1010302007
8121166 | TERM KIT:CBL, PLUGIN, 800A, 36KV, 3X240SQMM | KIT | 1010304002
8121168 | TERM KIT:CBL, PLUGIN, 1250A, 36KV, 3X240SQMM | KIT | 1010304003
8121169 | TERM KIT:CBL, PLUGIN, 1250A, 36KV, 1X500SQMM | KIT | 1010304001
8121170 | JOINT KIT, C/R, 15KV, 3CX500, AL ARM | KIT | 1010202006
8121171 | JOINT KIT, C/R, 15KV, 3CX300-500, CU-AL ARM | KIT | 1010202005
8121172 | JOINT KIT, C/R, 15KV, 3CX185-500, CU-AL ARM | KIT | 1010202003
8121173 | JOINT KIT, C/R, 15KV, 3CX300-500, AL ARM | KIT | 1010202004
8121176 | TERM KIT:CBL, PLUGIN, 1250A, 36KV, 3X400 SQM | KIT | 1010304005
8121177 | TERM KIT:CBL, PLUGIN, 800A, 36KV, 3X400 SQMM | KIT | 1010304004
8121178 | TERM KIT, STR, PM, 36KV, 3X400/35MM2 AL, I/D | KIT | 1010303007
8121179 | SPLICE KIT:CABLE, PM, I/D, STR, 36KV, 3PH, AL | KIT | 1010203003
8121180 | JOINT KIT, STR, PM, 36KV, 3X400MM2 AL/3X240MM2 CU ARM | KIT | 1010203005
8121181 | JOINT KIT, C/R, 36KV, 3CX400/35–3CX240X35 | KIT | 1010203004
8121182 | ELBOW, EC, 36KV, 630A, 3X400/35MM2, AL, LLDPE | EA | 1010303012
8121183 | BOOT, STR, 36KV, 3CX400/35MM2 | KIT | 1019903007
8121184 | CAP, CBL END, 3CX400MM2, 36KV, AL, LLDPE | EA | 1019904007
8121186 | TERM KIT, STR, PM, 36KV, 3X400MM2, AL/LLDPE, O | KIT | 1010303008
8121187 | ELBOW, EC, 36KV, 630A, 1X500MM2, CU, XLPE | EA | 1010303010
8122001 | CONNECTOR, LUG, 16MM2 CU, (1)M10 BLT HL | EA | 1050301001
8122002 | CONNECTOR, LUG, 35MM2 CU, (1)M10, BLT HL | EA | 1050301002
8122003 | CONNECTOR, LUG, 50MM2 CU, (1)M12 BLT HL | EA | 1050301004
8122004 | TERMINAL LUG 185MM2 CU | EA
8122005 | CONNECTOR, LUG, 300MM2 CU, (1)M16 BLT HL | EA | 1050301015
8122006 | CONNECTOR, LUG, 630MM2 CU, (4)M10 BLT HL | EA | 2050301001
8122007 | CONNECTOR, LUG, 300MM2 AL, (1)M17 BLT HL | EA | 1050301016
8122008 | CONNECTOR, LUG, 300MM2 AL, (1)M12 BLT HL | EA | 1050301014
8122009 | CONNECTOR, LUG, 185MM2 AL, (1)M12 BLT HL | EA | 1050301009
8122010 | CONNECTOR, LUG, 70MM2 AL, (1)M12 BLT HL *OLD USE 8122056* | EA | 1050301006
8122011 | CONNECTOR, LUG, 300MM2 AL, (1)M10 BLT HL | EA | 1050301013
8122012 | CONNECTOR, LUG, 300MM2 AL, (1)M10 BLT HL | EA | 1050301012
8122013 | CONNECTOR, SLV, 35MM2 AL, TIN PLT AL | EA | 1050302002
8122014 | CONNECTOR, SLV, 70MM2 AL, TIN PLT AL | EA | 1050302007
8122015 | CONNECTOR, SLV, 185MM2 AL, TIN PLT AL | EA | 1050302017
8122016 | CONNECTOR, SLV, 300MM2 AL, TIN PLT AL | EA | 1050302022
8122017 | CONNECTOR, SLV, 35MM2 CU, TIN PLT CU | EA | 1050302003
8122018 | CONNECTOR, SLV, 185MM2 CU, TIN PLT CU | EA | 1050302018
8122019 | CONNECTOR, SLV, 300MM2 AL, TIN PLT CU | EA | 1050302023
8122020 | CONNECTOR, SLV, 95-70MM2 AL, TIN PLT AL | EA | 1050302009
8122021 | CONNECTOR, SLV, 185-95MM2 AL, TIN PLT AL | EA | 1050302020
8122022 | CONNECTOR, SLV, 185-120MM2, AL | EA | 1050302021
8122023 | CONNECTOR, SLV, 300-150MM2 AL, TINPLT AL | EA | 1050302024
8122024 | CONNECTOR, SLV, 500-300MM2 AL, TINPLT AL | EA | 1050302029
8122025 | CONNECTOR, SLV, 35MM2 AL - 16MM2 CU, BIMTLC | EA | 1050302001
8122026 | CONNECTOR, SLV, 50MM2 AL-35MM2 CU, BIMTLC | EA | 1050302005
8122027 | CONNECTOR, SLV, 70MM2 AL - 35MM2 CU, BIMTLC | EA | 1050302008
8122028 | CONNECTOR, SLV, 95MM2 AL - 70MM2 CU, BIMTLC | EA | 1050302010
8122029 | CONNECTOR, SLV, 120MM2 AL - 70MM2 CU, BIMTLC | EA | 1050302014
8122030 | CONNECTOR, SLV, 150MM2 AL - 95MM2 CU, BIMTLC | EA | 1050302015
8122031 | CONNECTOR, SLV, 185MM2 AL - 120MM2 CU, BIMTLC | EA | 1050302019
8122032 | CONNECTOR, SLV, 300MM2 AL - 120MM2 CU, BIMTLC | EA | 1050302025
8122033 | CONNECTOR, SLV, 300MM2 AL X 185MM2 CU, BIMTLC | EA | 1050302026
8122034 | CONNECTOR, LUG, 70SQMM CU, 13MMDIA, 40.4MMLG | EA | 1050301005
8122035 | CONNECTOR, LUG, 120SQMM CU, 13MMDIA, 85MM LG | EA | 1050301007
8122036 | CONNECTOR, LUG, 120SQMM AL, 13MMDIA, 85MM LG | EA | 1050301008
8122037 | CONNECTOR, LUG, 240SQMM CU, 13MMDIA, 107MMLG | EA | 1050301010
8122038 | CONNECTOR, LUG, 500SQMM CU, 17MMDIA, 108MMLG | EA | 1050301021
8122039 | CONNECTOR, LUG, 185SQMM CU, (1)M16 BLT HL | EA | 2050301002
8122040 | CONNECTOR, SLV, 15KV, 500MM2 AL, TIN PLT AL | EA | 1050302027
8122041 | CONNECTOR, LUG, 500MM2 AL, 17MM BLT HL | EA | 1050301020
8122042 | CONNECTOR, LUG, 500MM2 L/CU, (1)M10 BLT HL(BIMTLC) | EA | 1050301022
8122043 | CONNECTOR, SLV, 185MM2 CU-500MM2 AL, BIMTLC | EA | 1050302028
8122044 | CONNECTOR, SLV, 300MM2 CU-500MM2 AL, BIMTLC | EA | 1050302030
8122045 | CONN, ELEC, TERM, 15KV, 500SQMM, BI, 4HPAD | EA | 1050301024
8122046 | CONN, ELEC, TERM, 15KV, 300SQMM, BI, 2HPAD | EA | 1050301017
8122047 | CONN, ELEC, TERM, 36KV, 630SQM, CU, 4HPAD | EA | 1050301025
8122049 | CONN, ELEC, TERM, 36KV, 240SQM, CU, 2HPAD | EA | 1050301011
8122050 | CONN, ELEC, TERM, 15KV, 300SQMM, CU, 2HPD | EA | 1050301018
8122051 | CONN, ELEC, TERM, 36KV, 500SQMM, CU, 4HPAD | EA | 1050301023
8122053 | CONN, ELEC, TERM, AL, 400 SQMM CNDCTR | EA | 1050301019
8122054 | CONN, ELEC, TERM, 15KV, 800SQM, AL, 4HPAD | EA | 1050301026
8148010 | FUSE, PWR, 13.8KV, 80A, HRC, FE, #1550HGMA80 | EA
8151001 | SPOOL INSULATOR | ROL
8151002 | INSULATOR, POST, PORC, 13.8KV, 152MM DIA, CRP DIST 552MM | EA
8151004 | INSULATOR, SUSP, PORC, 33KV, 200MM DIA, 70 KN | EA
8151005 | INSULATOR, SUSP, PORC, 254MM, 70KN, 146MMSPC | EA
8151006 | INSULATOR, STAND-OFF, PORC, 35KV, 195MM DIA, CRP DIST 660MM | EA
8152001 | INSULATOR, POST, FRP, 13.8KV, 200MM DIA | EA | 1029901001
8152002 | INSULATOR, POST, FRP, 33KV, 200MM DIA | EA | 1029901004
8152003 | INSULATOR, SUSP, FRP, 13.8KV, 200MM, DIA, 70KN | EA | 1029901002
8152004 | INSULATOR, SUSP, FRP, 33KV, 200MM DIA | EA | 1029901003
8152005 | SPACER, CNDTR, 13.8KV, 552MMX10MMDIA, CLAMP | EA | 1021001001
8152007 | SPACER, CNDTR, 33KV, 1320MMX10MMDIA, CLAMP | EA | 1021001002
8201001 | POLE, STL, DIST, MV, 10 MLG, TPROCT, OC10S | EA | 1020201001
8201002 | POLE, STL, DIST, MV, 12MLG, TPROCT, OC12S | EA
8201003 | POLE, STL, DIST, MV, 13MLG, TPROCT, OC13S | EA | 1020201003
8201004 | POLE, STL, DIST, MV, 14MLG, TPROCT, OC14S | EA | 1020201005
8201005 | POLE, STL, DIST, MV, 14MLG, TPROCT, OC14D | EA | 1020201006
8201006 | POLE, STL, DIST, MV, 15MLG, TPROCT, OC15SD | EA | 1020201008
8201007 | POLE, STL, DIST, LV, 10MLG, TPROCT, OC10SFS | EA | 1020201002
8201008 | POLE, STL, DIST, MV, 12MLG, TPROCT, OC12SFS | EA
8201009 | POLE, STL, DIST, MV, 13MLG, TPROCT, OC13SFS | EA | 1020201004
8201010 | POLE, STL, DIST, MV, 14MLG, TPROCT, OC14SFS | EA | 1020201007
8201011 | POLE, STL, DIST, MV, 15MLG, TPROCT, OC15SFS | EA | 1020201009
8201012 | POLE, SP, PWR, DIST, OC23S/D, STL, 23M LG | EA | 1020201011
8201013 | POLE, SP, PWR, DIST, OC29S/D, STL, 29M LG | EA | 1020201012
8201014 | POLE, SP, PWR, DIST, OC18S/D, STL, 18M LG | EA | 1020201010
8202001 | ANCHOR GUY WIRE | EA
8202002 | BAND, STRAPPING, SSTL, 20MM WD X 0.70MM TH | EA | 1050101001
8202003 | EYE BOLT 16 X 170 MM | EA
8202004 | EYE BOLT 20 X 170 MM | EA
8202005 | EYE BOLT M16 X 265MM2 | EA
8202006 | EYE BOLT 16 X 295 MM | EA
8202007 | EYE BOLT 16 X 415 MM | EA
8202008 | M/C BOLT 16 X 60 MM | EA
8202009 | M/C BOLT M16X145MM2 | EA
8202010 | BOLT, MACH, GS, 16MM DIA, 275MM LG, HEX | EA
8202011 | BOLT, MACH, GS, 16MM DIA, 415MM LG, HEX | EA
8202012 | BOLT, MACH, GS, 20MM DIA, 60MM LG, HEX | EA | 1029919012
8202013 | M/C BOLT 20 X 170 MM | EA
8202014 | BOLT, MACH, GS, 20MM DIA, 225MM LG, HEX | EA | 1029919013
8202015 | BOLT, MACH, GS, 20MM DIA, 265MM LG, HEX | EA | 1029919014
8202016 | M/C BOLT 20 X 260 MM | EA
8202017 | M/C BOLT 20 X 270 MM | EA
8202018 | M/C BOLT 20 X 300 MM2 | EA
8202019 | BOLT, MACH, GS, 20MM DIA, 310MM LG, HEX | EA | 1029919016
8202020 | BOLT, MACH, GS, 20MM DIA, 325MM LG, HEX | EA | 1029919017
8202021 | M/C BOLT M20 X 335MM2 | EA
8202022 | M/C BOLT 20 X 345 MM | EA
8202023 | BOLT, MACH, GS, 20MM DIA, 365MM LG, HEX | EA | 1029919019
8202024 | BOLT, MACH, GS, 20MM DIA, 380MM LG, HEX | EA | 1029919020
8202025 | BOLT, MACH, GS, 20MM DIA, 400MM LG, HEX | EA | 1029919021
8202026 | BRACKET, PHASE PLATE MTG, GS, 40X20X30MM | EA | 1050202002
8202027 | BUCKLE, STRAP, CRIMP, SSTL, 20MM WD | EA | 1050101002
8202028 | CONNECTOR, LUG, 17.35MM DIA, 1-14.5MMDIA HL | EA | 1050301030
8202029 | CONNECTOR, LUG, 11.34MM DIA, 1-14.5MMDIA HL | EA | 1050301027
8202030 | CONNECTOR, LUG, 35SQMM CU, 1-13.2MM DIA HL | EA | 1050301003
8202031 | TERMINAL LUG 50 MM2 | EA
8202032 | BAND, POLE, 100WDX12TH, 106MMDIA A/F, HDGS LV | EA | 1020301001
8202033 | SLEEVE, STRAPPING BAND, PVC, 24X4.6MM | EA | 1050101003
8202034 | CONNECTOR, TERM, PLUG, AL, 170.5SQMM ACSR/AW | EA | 1050301031
8202035 | CONNECTOR, TERM, PLUG, AL, 67.44SQMM ACSR/AW | EA | 1050301028
8202036 | NUT, EYE, GS, 16MM BLT SZ, 40MMWD X 50MM LG | EA | 1029920001
8202037 | NUT, EYE, GS, 20MM BLT SZ, 40MM WD X 50MM LG | EA | 1029920002
8202038 | STEEL PIPE 70 X 3 X 4000 MM | EA
8202039 | STEEL PIPE 70 X 3 X 2500 MM | EA
8202040 | STAY PLATE 450 MM | EA | 1020305001
8202041 | STAY PLATE 650 MM | EA | 1020305003
8202042 | PLATE, DA, GS, 100X700X12MM, 22MM DIA HOLE | EA | 1029922001
8202043 | PLATE GRD CU | EA
8202044 | PLATE, EARTHWIRE SPRT, GS, 64MM WDX40MM DP(1 HOLE) | EA | 1029914001
8202045 | PLATE, PHASE, AL, 80MM DIA X 1.5MM TH | EA | 1050203001
8202048 | STAY ROD (ANCHOR ROD) 19 MM X 1830 MM | EA
8202049 | STAY ROD (ANCHOR ROD) 32 MM X 3050 MM | EA
8202050 | ROD, ARMOR, AA, 170.5SQMM ACSR/AW, 5.18MMDIA | EA | 1029909002
8202051 | ROD, ARMOR, AA, 67.44SQMM ACSR/AW, 4.24MMDIA | EA | 1029909001
8202052 | ARMOR ROD 125 MM | EA
8202053 | ROD, GRD, CUWLD STL, 16MM DIA, 1200MM LG | EA | 1040202001
8202054 | ROD, GRD, CUWLD STL, 16MM DIA, 2400MM LG | EA | 1040202002
8202055 | SHACKLE, ANCHOR, FSTL, 16MM DIA, 45KN MIN | EA | 1020307001
8202056 | SIGN, ELEC SFTY, DANGER HV, 150X150X1.5MMTH | EA | 1050203002
8202057 | SLEEVE, REPAIR, 67.4SQMMACSR/AW, AL, 255MMLG | EA | 1029921001
8202058 | SLEEVE, REPAIR, 170SQMM ACSR, AL, 295MM LG | EA | 1029921003
8202059 | SLEEVE, REPAIR, 125.1SQMMACSR, AL, 275MM LG | EA | 1029921002
8202060 | CONNECTOR, SLV, 120X50SQMM AL, AL W/ NYL JKT | EA | 1050302013
8202061 | CONNECTOR, SLV, 67.4 SQMM/AW, AL, 36KN | EA | 1050302006
8202062 | CONNECTOR, SLV, 120SQMM ACSR/AW, AL, 45KN | EA | 1050302011
8202063 | CONNECTOR, SLV, 170.5SQMM ACSR/AW, AL, 45KN | EA | 1050302016
8202064 | CONNECTOR, SLV, 120SQMM AL, AL W/ NYL JKT | EA | 1050302012
8202066 | CONNECTOR, SLV, 50SQMM, AL W/ NYL JKT | EA | 1050302004
8202067 | SUPPORT, WIRE SUSP, GS, L-120X120X10X150MM (3 HOLE) | EA | 1029915001
8202069 | THIMBLE, GUY, GS, 50X22X80X3MM, 8MM RAD | EA | 1020303002
8202070 | TIE, CABLE, PA, 40-230MM, 7.8MMWD | EA | 1030601001
8202071 | TIE, INSUL, PREF SIDE, MERLIN, 73MM THR DIA | EA | 1029910003
8202072 | TIE, INSUL, PREF TOP, MERLIN, ARM, 73MM THR | EA | 1029911004
8202073 | TIE, INSUL, PREF SIDE, QUAIL, 73MM THR DIA | EA | 1029910001
8202074 | TIE, INSUL, PREF SIDE, QUAIL, ARM, 73MM THR | EA | 1029910002
8202075 | TIE, INSUL, PREF TOP, QUAIL, ARM, 73MM THR | EA | 1029911002
8202076 | TIE, INSUL, PREF TOP, QUAIL, 73MM THR DIA | EA | 1029911001
8202077 | TIE, INSUL, PREF TOP, MERLIN, 73MM THR DIA | EA | 1029911003
8202078 | TIE, INSUL, PREF SIDE, MERLIN, ARM, 73MM THR | EA | 1029910004
8202079 | TOP TIE MERLIN | EA
8202080 | CROSSARM, METAL, GS, L100X100X12X2400MM | EA | 1029902001
8202081 | CHANNEL, FUSE CUTOUT, C125X65X65X6X2400MM | EA | 1029905002
8202082 | CHANNEL, TFMR MTG, GS, 150X75X75X6.5X2400MM | EA | 1029905003
8202083 | BRACE L + R | EA
8202084 | BRACKET, INSUL, PSD, HOR, 100X9X265MM | EA | 1029924001
8202085 | D-IRON BRACKET | EA
8202086 | BAND, POLE, 100WDX12TH, 166MMDIA A/F, HDGS HT | EA | 1020301002
8202087 | BAND, POLE, 100WDX12TH, 242MMDIA A/F, HDGS | EA | 1020301006
8202088 | BAND, POLE, 100WDX12TH, 210MMDIA A/F, HDGS | EA | 1020301004
8202089 | WIRE, BARBED, GCSTL, 2.5+/-0.1MM STR DIA | EA | 1050201002
8202090 | CLIP, BARBED WIRE, SSTL | EA | 1050201001
8202091 | CLAMP, STRAIN, AA, 11.34MMDIA, 36KN, 3-BOLTS | EA | 1029912001
8202092 | CLAMP, STRAIN, AA, 17.35MM, 45KN, 3-BOLTS | EA | 1029912003
8202093 | CLAMP, STRAIN, AA, 11.34MMDIA, 36KN, STRAIGHT | EA | 1029912002
8202094 | CLAMP, STRAIN, AA, 14.31MMDIA, 45KN, STRAIGHT | EA | 1029912004
8202095 | STRAIN CLAMP 17.35 MM | EA
8202096 | CLAMP, SUSP, AA, 11.34 MM DIA, 36KN UTS | EA | 1029913001
8202097 | CLAMP, SUSP, AA, 17.35MM DIA, 45KN UTS | EA | 1029913003
8202098 | CLAMP, GRD, BRZ, 35-70SQMM CU.16MM DIA CWLD | EA | 1049901001
8202099 | BRACKET, DANGER SIGN MTG, GS, 40X5X120MM | EA | 1050202001
8202101 | CLAMP, TOP SERV MAST, GS, 76X40X6X176/230MM | EA | 1030606003
8202102 | CLAMP, SERV MAST, GS, 76MMDIAX60MMWDX4MMTH | EA | 1030606001
8202103 | CLAMP, THROUGH WALL, GS, 76MMDIA, M16X254MM | EA | 1030606002
8202104 | CONDUIT, PVC, 76 MM2 | EA | 1030605001
8202105 | HOLDER, POLE NUM TAG, AL, 50X40X1X400MM | EA | 1050102002
8202106 | TAG, POLE NUMBERING, DIGIT"O", AL, 20X1X47MM | EA | 1050104001
8202107 | TAG, POLE NUMBERING, DIGIT"1", AL, 20X1X47MM | EA | 1050104002
8202108 | TAG, POLE NUMBERING, DIGIT"2", AL, 20X1X47MM | EA | 1050104003
8202109 | TAG, POLE NUMBERING, DIGIT"3", AL, 20X1X47MM | EA | 1050104004
8202110 | TAG, POLE NUMBERING, DIGIT"4", AL, 20X1X47MM | EA | 1050104005
8202111 | TAG, POLE NUMBERING, DIGIT"5", AL, 20X1X47MM | EA | 1050104006
8202112 | TAG, POLE NUMBERING, DIGIT"6", AL, 20X1X47MM | EA | 1050104007
8202113 | TAG, POLE NUMBERING, DIGIT"7", AL, 20X1X47MM | EA | 1050104008
8202114 | TAG, POLE NUMBERING, DIGIT"8", AL, 20X1X47MM | EA | 1050104009
8202115 | TAG, POLE NUMBERING, DIGIT"9", AL, 20X1X47MM | EA | 1050104010
8202116 | TAG, POLE NUMBERING, DASH "-", AL, 20X1X47MM | EA | 1050104037
8202117 | TAG, POLE NUMBERING, SLASH"/", AL, 20X1X47MM | EA | 1050104038
8202118 | TAG, POLE NUMBERING, LTR"A", AL, 20X1X47MM | EA | 1050104011
8202119 | TAG, POLE NUMBERING, LTR"B", AL, 20X1X47MM | EA | 1050104012
8202120 | TAG, POLE NUMBERING, LTR"C", AL, 20X1X47MM | EA | 1050104013
8202121 | TAG, POLE NUMBERING, LTR"D", AL, 20X1X47MM | EA | 1050104014
8202122 | TAG, POLE NUMBERING, LTR"E", AL, 20X1X47MM | EA | 1050104015
8202123 | TAG, POLE NUMBERING, LTR"F", AL, 20X1X47MM | EA | 1050104016
8202124 | TAG, POLE NUMBERING, LTR"G", AL, 20X1X47MM | EA | 1050104017
8202125 | TAG, POLE NUMBERING, LTR"H", AL, 20X1X47MM | EA | 1050104018
8202126 | TAG, POLE NUMBERING, LTR"I", AL, 20X1X47MM | EA | 1050104019
8202127 | TAG, POLE NUMBERING, LTR"J", AL, 20X1X47MM | EA | 1050104020
8202128 | TAG, POLE NUMBERING, LTR"K", AL, 20X1X47MM | EA | 1050104021
8202129 | TAG, POLE NUMBERING, LTR"L", AL, 20X1X47MM | EA | 1050104022
8202130 | TAG, POLE NUMBERING, LTR"M", AL, 20X1X47MM | EA | 1050104023
8202131 | TAG, POLE NUMBERING, LTR"N", AL, 20X1X47MM | EA | 1050104024
8202132 | TAG, POLE NUMBERING, LTR"O", AL, 20X1X47MM | EA | 1050104025
8202133 | TAG, POLE NUMBERING, LTR"P", AL, 20X1X47MM | EA | 1050104026
8202134 | TAG, POLE NUMBERING, LTR"Q", AL, 20X1X47MM | EA | 1050104027
8202135 | TAG, POLE NUMBERING, LTR"R", AL, 20X1X47MM | EA | 1050104028
8202136 | TAG, POLE NUMBERING, LTR"S", AL, 20X1X47MM | EA | 1050104029
8202137 | TAG, POLE NUMBERING, LTR"T", AL, 20X1X47MM | EA | 1050104030
8202138 | TAG, POLE NUMBERING, LTR"U", AL, 20X1X47MM | EA | 1050104031
8202139 | TAG, POLE NUMBERING, LTR"V", AL, 20X1X47MM | EA | 1050104032
8202140 | TAG, POLE NUMBERING, LTR"W", AL, 20X1X47MM | EA | 1050104033
8202141 | TAG, POLE NUMBERING, LTR"X", AL, 20X1X47MM | EA | 1050104034
8202142 | TAG, POLE NUMBERING, LTR"Y", AL, 20X1X47MM | EA | 1050104035
8202143 | TAG, POLE NUMBERING, LTR"Z", AL, 20X1X47MM | EA | 1050104036
8202144 | HOLDER, EQUIPMENT NUM TAG, AL, 98X1X400MM | EA | 1050102001
8202145 | TAG, EQUIP NUMBERING, DIGIT"O", AL, 63X1X95 | EA | 1050103001
8202146 | TAG, EQUIP NUMBERING, DIGIT"1", AL, 63X1X95 | EA | 1050103002
8202147 | TAG, EQUIP NUMBERING, DIGIT"2", AL, 63X1X95 | EA | 1050103003
8202148 | TAG, EQUIP NUMBERING, DIGIT"3", AL, 63X1X95 | EA | 1050103004
8202149 | TAG, EQUIP NUMBERING, DIGIT"4", AL, 63X1X95 | EA | 1050103005
8202150 | TAG, EQUIP NUMBERING, DIGIT"5", AL, 63X1X95 | EA | 1050103006
8202151 | TAG, EQUIP NUMBERING, DIGIT"6", AL, 63X1X95 | EA | 1050103007
8202152 | TAG, EQUIP NUMBERING, DIGIT"7", AL, 63X1X95 | EA | 1050103008
8202153 | TAG, EQUIP NUMBERING, DIGIT"8", AL, 63X1X95 | EA | 1050103009
8202154 | TAG, EQUIP NUMBERING, DIGIT"9", AL, 63X1X95 | EA | 1050103010
8202155 | TAG, EQUIP NUMBERING, DASH"-", AL, 63X1X95 | EA | 1050103037
8202156 | TAG, EQUIP NUMBERING, SLASH"/", AL, 63X1X95 | EA | 1050103038
8202157 | TAG, EQUIP NUMBERING, LTR"A", AL, 63X1X95 | EA | 1050103011
8202158 | TAG, EQUIP NUMBERING, LTR"B", AL, 63X1X95 | EA | 1050103012
8202159 | TAG, EQUIP NUMBERING, LTR"C", AL, 63X1X95 | EA | 1050103013
8202160 | TAG, EQUIP NUMBERING, LTR"D", AL, 63X1X95 | EA | 1050103014
8202161 | TAG, EQUIP NUMBERING, LTR"E", AL, 63X1X95 | EA | 1050103015
8202162 | TAG, EQUIP NUMBERING, LTR"F", AL, 63X1X95 | EA | 1050103016
8202163 | TAG, EQUIP NUMBERING, LTR"G", AL, 63X1X95 | EA | 1050103017
8202164 | TAG, EQUIP NUMBERING, LTR"H", AL, 63X1X95 | EA | 1050103018
8202165 | TAG, EQUIP NUMBERING, LTR"I", AL, 63X1X95 | EA | 1050103019
8202166 | TAG, EQUIP NUMBERING, LTR"J", AL, 63X1X95 | EA | 1050103020
8202167 | TAG, EQUIP NUMBERING, LTR"K", AL, 63X1X95 | EA | 1050103021
8202168 | TAG, EQUIP NUMBERING, LTR"L", AL, 63X1X95 | EA | 1050103022
8202169 | TAG, EQUIP NUMBERING, LTR"M", AL, 63X1X95 | EA | 1050103023
8202170 | TAG, EQUIP NUMBERING, LTR"N", AL, 63X1X95 | EA | 1050103024
8202171 | TAG, EQUIP NUMBERING, LTR"O", AL, 63X1X95 | EA | 1050103025
8202172 | TAG, EQUIP NUMBERING, LTR"P", AL, 63X1X95 | EA | 1050103026
8202173 | TAG, EQUIP NUMBERING, LTR"Q", AL, 63X1X95 | EA | 1050103027
8202174 | TAG, EQUIP NUMBERING, LTR"R", AL, 63X1X95 | EA | 1050103028
8202175 | TAG, EQUIP NUMBERING, LTR"S", AL, 63X1X95 | EA | 1050103029
8202176 | TAG, EQUIP NUMBERING, LTR"T", AL, 63X1X95 | EA | 1050103030
8202177 | TAG, EQUIP NUMBERING, LTR"U", AL, 63X1X95 | EA | 1050103031
8202178 | TAG, EQUIP NUMBERING, LTR"V", AL, 63X1X95 | EA | 1050103032
8202179 | TAG, EQUIP NUMBERING, LTR"W", AL, 63X1X95 | EA | 1050103033
8202180 | TAG, EQUIP NUMBERING, LTR"X", AL, 63X1X95 | EA | 1050103034
8202181 | TAG, EQUIP NUMBERING, LTR"Y", AL, 63X1X95 | EA | 1050103035
8202182 | TAG, EQUIP NUMBERING, LTR"Z", AL, 63X1X95 | EA | 1050103036
8202183 | CONNECTOR, PG, AL, MERLIN ACSR/AW, COMP | EA | 1029918005
8202184 | COVER, H-TAP, HI-DENSITY PLST, 40X47X140MM | EA | 1030607001
8202185 | CONNECTOR, PG, AL, MERLIN/AW, QUAIL/AW, COMP | EA | 1029918007
8202186 | LINK, EXTN, GS, CLEVIS-EYE, 45KN, 355MM LG | EA | 1029923001
8202187 | CONNECTOR, PG, AL, QUAIL ACSR/AW, COMP | EA | 1029918003
8202188 | GRIP, GUY, PREF, GS, 940MM LG, 101 KN, RED, HT | EA | 1020302002
8202189 | CONNECTOR, GRNDG, C, CU, 100-125SQMMCU | EA | 1049902001
8202190 | GRIP, WEDGE, AA, 50-120SQMM ACSR/AW | EA | 1030604001
8202192 | GUARD, GRD WIRE, PVC, 12.7MM DIAX2440MM LG | EA | 1049903001
8202193 | GUARD, GUY, PVC-YELLOW, 51MMWDX2440MMLG | EA | 1020308001
8202194 | HEAD SERVICE | EA | 1030603001
8202195 | WIRE, GUY, STL, 12MM DIA, 7/4MM, 101KN, LH STAY WIRE HT | EA | 1020304002
8202196 | CONNECTOR, PG, AL, 120SQMM QPLX, COMP | EA | 1029918002
8202197 | PG CONNECTOR AL 4 X 50 MM | EA
8202198 | BOLT, EYE, GS, 16MM DIA, 180MM LG, SHOULDER | EA | 1029919002
8202200 | CONNECTOR, PG, AL, QUAIL/AW, 2-BOLTS | EA | 1029918004
8202201 | CLAMP, SUSP, AA, 14.31 MM DIA, 45KN MIN UTS | EA | 1029913002
8202202 | GRIP, GUY, PREF, GS, 840MM LG, 65 KN, YELLOW LV | EA | 1020302001
8202203 | ROD, ANCHOR, GS, 24MM, 2500MM, TWIN, ADJ DOUBLE CIRCLE | EA | 1020306005
8202204 | PLATE, ANCHOR, GS, 450X450X10MM, 26MM HOLE | EA | 1020305003
8202205 | PLATE, ANCHOR, GS, 450X450X6MM, 18MM HOLE LV | EA | 1020305001
8202206 | ROD, ANCHOR, GS, 16MM, 2500MM, ADJUSTABLE STAY ROD LV | EA | 1020306001
8202207 | PLATE, ANCHOR, GS, 450X450X10MM, 22MM HOLE, HT | EA | 1020305002
8202208 | WIRE, GUY, STL, 9.8MM DIA, 7/3.25MM, 65KN, LH STAY WIRE LV | EA | 1020304001
8202209 | CONNECTOR, PG, AL, MERLIN/AW, 3-BOLTS | EA | 1029918006
8202210 | CONNECTOR, PG, AL, 120SQMM, 50SQMM, COMP | EA | 1029918001
8202211 | CHANNEL, FUSE CUTOUT MTG, GS, 125X65X2600MM | EA | 1029905001
8202212 | CABLE, ARRESTER-EARTH, 35SQMMX500MM, CU | EA | 1029917001
8202213 | BAND, POLE, 100WDX12THMM, 190MMDIA A/F, HDGS HT | EA | 1020301003
8202214 | BAND, POLE, 100WDX12THMM, 234MMDIA A/F, HDGS | EA | 1020301005
8202215 | ROD, ANCHOR, GS, 19MM, 2500MM, ADJUSTABLE STAY ROD HT | EA | 1020306002
8202216 | ROD, ANCHOR, GS, 19MM, 2500MM, TWIN, ADJ DOUBLE CIRCLE | EA | 1020306003
8202217 | BOLT, MACH, GS, 16MM DIA, 165MM LG, HEX | EA | 1029919010
8202218 | BOLT, MACH, GS, 16MM DIA, 300MM LG, HEX | EA | 1029919011
8202219 | BOLT, MACH, GS, 20MM DIA, 285MM LG, HEX | EA | 1029919015
8202220 | BOLT, EYE, GS, 16MM DIA, 155MM LG, SHOULDER | EA | 1029919001
8202221 | BOLT, EYE, GS, 16MM DIA, 235MM LG, SHOULDER | EA | 1029919003
8202222 | BOLT, EYE, GS, 16MM DIA, 255MM LG, SHOULDER | EA | 1029919004
8202223 | BOLT, EYE, GS, 16MM DIA, 275MM LG, SHOULDER | EA | 1029919005
8202224 | BOLT, EYE, GS, 16MM DIA, 285MM LG, SHOULDER | EA | 1029919006
8202225 | BOLT, EYE, GS, 16MM DIA, 310MM LG, SHOULDER | EA | 1029919007
8202226 | BOLT, EYE, GS, 20MM DIA, 260MM LG, SHOULDER | EA | 1029919008
8202227 | BOLT, EYE, GS, 20MM DIA, 365MM LG, SHOULDER | EA | 1029919009
8202228 | BRACE, CROSSARM, GS, BOTH END CLIPPED | EA | 1029903001
8202229 | PIPE, SERVICE DROP, GS, 70MMIDX76MMODX3MLG | EA | 1030602001
8202230 | PIPE SERVICE PVC | EA | 1030602001
8202231 | CONDUIT 76 MM | EA | 1029916001
8202232 | CONDUIT 75 MM | EA | 1029916004
8202233 | CONDUIT, PVC, 75 MM2 | EA | 1029916002
8202234 | CONDUIT, PVC, 76 MM2 | EA | 1029916003
8202235 | CONNECTOR, PG, AL, 170SQMM, 67.4SQMM, 3-BOLTS | EA | 1029918008
8202236 | CONNECTOR, PG, 70SQMM CU, 70SQMM AL, 2-BOLT | EA | 1029918009
8202237 | CONNECTOR, PG, 70SQMM CU, 120SQMM AL, 2-BOLT | EA | 1029918010
8202238 | DELETED: USE, 908202229, 2016.11.01 | EA | 1030602001
8202241 | WIRE GROUNDING STL 10 SQMMX20M LG | EA | 1040101003
8202248 | BAND, POLE, SP, TYPE2, 100WDX12THK, 312MM A/F | EA | 1020301015
8202249 | BAND, POLE, SP, TYPE2, 100WDX12THK, 297MM A/F | EA | 1020301014
8202250 | BAND, POLE, SP, TYPE1, 100WDX12THK, 330MM A/F | EA | 1020301013
8202251 | BAND, POLE, SP, TYPE1, 100WDX12THK, 317MM A/F | EA | 1020301012
8202252 | BAND, POLE, SP, TYPE1, 100WDX12THK, 294MM A/F | EA | 1020301011
8202253 | BAND, POLE, SP, TYPE1, 100WDX12THK, 270MM A/F | EA | 1020301010
8202254 | BAND, POLE, SP, TYPE1, 100WDX12THK, 231MM A/F | EA | 1020301008
8202255 | BAND, POLE, SP, TYPE1, 100WDX12THK, 252MM A/F | EA | 1020301009
8202256 | BAND, POLE, SP, TYPE1, 100WDX12THK, 222MM A/F | EA | 1020301007
8202257 | ASSY, EARTHWIRE SU, SP, GS, L120X12THKX150LG | ASM | 1029914002
8202258 | PLATE, DA-SUPPORT, SP, GS, 120X590X12MM, 22MM | EA | 1029922003
8202260 | PLATE, DA, SP, GS, 120X750X12MM, 22MM DIA HOL | EA | 1029922002
8202261 | CROSSARM, SP, METAL, GS, L160X14THKX5200MMLG | EA | 1029902005
8202262 | CROSSARM, SP, METAL, GS, L150X12THKX3000MMLG | EA | 1029902002
8202263 | BRACE, CROSSARM, SP, GS, ONE END CLIPPED | EA | 1029903002
8202264 | CROSSARM, SP, METAL, GS, L160X14THKX4300MMLG | EA | 1029902004
8202265 | CROSSARM, SP, METAL, GS, L160X14THKX3700MMLG | EA | 1029902003
8202266 | PLATE, ANCHOR, GS, 450X450X12MM, 26MM HOLE | EA | 1020305004
8202267 | PLATE, ANCHOR, GS, 450X450X12MM, 34MM HOLE | EA | 1020305005
8202268 | SUPPORT, EARTHWIRE, HDGS, L120X12THKX150LGM | EA | 1029915002
8202269 | THIMBLE, HEAVY-DUTY GUY, GS, 15.9MM GROOVE | EA | 1020303001
8202270 | ROD, ANCHOR, GS, 32MM, 2500MM, TWIN, ADJ | EA | 1020306006
8202271 | ROD, ANCHOR, GS, 24MM, 2500MM, ADJ | EA | 1020306004
8202272 | ALLEYARM, SP, GS, TYPE-AA1, L3200X12THKX455M | ST | 1029904001
8202273 | ALLEYARM, SP, GS, TYPE-AA1, L3200X12THKX507M | ST | 1029904002
8202274 | ALLEYARM, SP, GS, TYPE-AA2, L3200X12THKX455M | ST | 1029904004
8202275 | ALLEYARM, SP, GS, TYPE-AA1, L3200X12THKX586MM | ST | 1029904003
8202276 | ALLEYARM, SP, GS, TYPE-AA2, L3200X12THKX507M | ST | 1029904005
8202277 | ALLEYARM, SP, GS, TYPE-AA2, L3200X12THKX586M | ST | 1029904006
8202278 | ALLEYARM, SP, GS, TYPE-AA3, L3200X12THKX498M | ST | 1029904007
8202279 | ALLEYARM, SP, GS, TYPE-AA3, L3200X12THKX504M | ST | 1029904008
8202280 | ALLEYARM, SP, GS, TYPE-AA3, L3200X12THKX526M | ST | 1029904009
8202282 | BOLT, MACH, GS, 20MM DIA, 350MM LG, HEX | EA | 1029919018
8202283 | BOLT, MACH, GS, 20MM DIA, 410MM LG, HEX | EA | 1029919022
8202284 | BOLT, MACH, GS, 20MM DIA, 430MM LG, HEX | EA | 1029919023
8202290 | GRIP, GUY, PREF, GS, 1400MM LG, 155.7KN, BLACK | EA | 1020302003
8202291 | WIRE, GUY, STL, 14.48MM DIA, 7W, 155.7KN UTS, | M | 1020304003
8203011 | POLE, PWR, DISTRIBUTION, CP10SFS | EA | 1020202002
8203012 | POLE, PWR, DISTRIBUTION, CP10 | EA | 1020202001
8203013 | POLE, PWR, DISTRIBUTION, CP13SFS | EA | 1020202004
8203014 | POLE, PWR, DISTRIBUTION, CP14SFS | EA | 1020202007
8203015 | POLE, PWR, DISTRIBUTION, CP15SFS | EA | 1020202009
8203016 | POLE, PWR, DISTRIBUTION, CP13S | EA | 1020202003
8203017 | POLE, PWR, DISTRIBUTION, CP14S | EA | 1020202005
8203018 | POLE, PWR, DISTRIBUTION, CP14D | EA | 1020202006
8203019 | POLE, PWR, DISTRIBUTION, CP15S/D | EA | 1020202008
8301001 | SWITCH, OHD, VERTICAL, 13.8KV, 3P, 400A, CRP 345MM | EA | 1020702001
8301002 | SWITCH, OHD, HORIZANTAL, 13.8KV, 3P, 400A, CRP 345MM | EA | 1020702001
8301003 | SWITCH, OHD, VERTICAL, 13.8KV, 3P, 400A, CRP 552MM | EA | 1020702001
8301004 | SWITCH, OHD, HORIZANTAL, 13.8KV, 3P, 400A, CRP 552MM | EA | 1020702001
8301005 | SWITCH, OHD, VERTICAL, 13.8KV, 3P, 400A, CRP 345MM | EA | 1020702001
8301006 | SWITCH, OHD, HORIZANTAL, 13.8KV, 3P, 600A, CRP 345MM | EA | 1020702002
8301007 | SWITCH, OHD, VERTICAL, 13.8KV, 3P, 600A, CRP 552MM | EA | 1020702002
8301008 | SWITCH, OHD, HORIZANTAL, 13.8KV, 3P, 600A, CRP 552MM, BIL 95KV | EA | 1020702002
8301009 | SWITCH, OHD, VERTICAL, 33KV, 3P, 400A, CRP 825MM | EA | 1020702003
8301010 | SWITCH, OHD, HORIZANTAL, 33KV, 3P, 400A, CRP 825MM | EA | 1020702003
8301011 | SWITCH, OHD, VERTICAL, 33KV, 3P, 400A, CRP 1320MM | EA
8301012 | SWITCH, OHD, HORIZANTAL, 33KV, 3P, 400A, CRP 1320MM, BIL 170KV | EA | 1020702003
8301013 | SWITCH, OHD, VERTICAL, 3P, 33KV, 600A, CRP 825MM | EA
8301014 | SWITCH, OHD, HORIZANTAL, 3P, 33KV, 600A, CRP 825MM | EA | 1020702004
8301015 | SWITCH, OHD, VERTICAL, 3P, 33KV, 600A, CRP 1320MM LBS | EA | 1020702004
8301016 | SWITCH, OHD, HORIZANTAL, 3P, 33KV, 600A, CRP 1320MM | EA | 1020702004
8301108 | SWITCH, OHD, HORIZANTAL, 13.8KV, 3P, 600A, CRP 552MM, BIL 110KV | EA | 1020702002
8301112 | SWITCH, OHD, HORIZANTAL, 33KV, 3P, 400A, CRP 1320MM, BIL 200KV | EA | 1020702003
8302001 | SWITCH, OHD, BYPASS-REG, 13.8KV, 400A, 552MM | EA | 1020703001
8302002 | SWITCH, OHD, BYPASS-REG, 13.8KV, 600A, 552MM | EA | 1020703002
8302003 | SWITCH, OHD, BYPASS-REG, 33KV, 400A, 825MM | EA | 1020703003
8302004 | SWITCH, OHD, BYPASS-REG, 33KV, 600A, 825MM | EA | 1020703004
8302005 | SWITCH, OHD, BYPASS-REG, 33KV, 400A, 1320MM | EA | 1020703003
8302006 | SWITCH, OHD, BYPASS-REG, 33KV, 600A, 1320MM | EA | 1020703004
8302007 | SWITCH, OHD, DISC-REG, 13.8KV, 400A, 552MM | EA | 1020704001
8302008 | SWITCH, OHD, DISC-REG, 13.8KV, 600A, 552MM | EA
8302009 | SWITCH, OHD, DISC-REG, 33KV, 600A, 825MM | EA | 1020704003
8302010 | SWITCH, OHD, DISC-REG, 33KV, 400A, 1320MM | EA | 1020704002
8302011 | SWITCH, OHD, DISC-REG, 33KV, 600A, 1320MM | EA | 1020704003
8302012 | SWITCH, OHD, BYPASS-REC, 13.8KV, 600A, 552MM | EA
8302013 | SWITCH, OHD, BYPASS-REC, 33KV, 400A, 825MM | EA
8302014 | SWITCH, OHD, BYPASS-REC, 33KV, 600A, 825MM | EA | 1020703006
8302015 | SWITCH, OHD, BYPASS-REC, 33KV, 400A, 1320MM | EA | 1020703005
8302016 | SWITCH, OHD, BYPASS-REC, 33KV, 600A, 1320MM | EA | 1020703006
8305009 | SMART OHD LBS, 33KV, 3P, 600A, 60Hz, 200KV BIL, PM, SF6, 1178MM | EA | 6010705004
8305010 | SMART OHD LBS, 33KV, 3P, 400A, 60Hz, 200KV BIL, PM, SF6, 1178MM | EA | 6010705003
8305011 | SMART OHD LBS, 13.8KV, 3P, 600A, 60Hz, 110KV BIL, PM, SF6, 543MM | EA | 6010705002
8305012 | SMART OHD LBS, 13.8KV, 3P, 400A, 60Hz, 110KV BIL, PM, SF6, 543MM | EA | 6010705001
8305013 | SW:DISC, SMART OHD LBS, SF6, PM, AUTOMATIC | EA | 1020702003
8305014 | SW:DISC, SMART OHD LBS, SF6, PM, AUTOMATIC | EA | 1020702001
8305015 | SW:DISC, SMART OHD LBS, SF6, PM, AUTOMATIC | EA | 1020702002
8305016 | SW:DISC, SMART OHD LBS, SF6, PM, AUTOMATIC | EA | 1020702004
8311001 | PANEL, DIST, 1600A, 4-400A CB, 1.8X0.55X1.9M | EA | 1010402003
8311003 | PANEL, DIST, 3000A, 6-400A CB, 2X0.55X1.9M | EA | 1010402007
8311005 | PANEL, DIST, 4000A, 6-400A CB, 2X0.55X1.9M | EA | 2010402003
8311007 | PANEL, EP, 8CKT, 6-400ACB, OD | EA | 1010402003
8311009 | PANEL, DIST, OUTDOOR, 3000A, 12-400A CB | EA | 1010402007
8311011 | PANEL, DIST, OUTDOOR, 4000A, 14-400A CB | EA | 1010402008
8311107 | PANEL, DIST, INDOOR, 1600A, 8-400A CB | EA | 2010402001
8311109 | PANEL, DIST, INDOOR, 3000A, 12-400CB | EA | 2010402002
8311111 | PANEL, DIST, INDOOR, 4000A, 14-400A CB | EA | 2010402003
8312001 | PILLAR, DIST, LV, GLASS REINF, 400A | EA | 1010401001
8312002 | BASE, PILLAR DIST LV, GLASS REINF | EA | 1010401002
8312003 | PILLAR, DIST, LV, GLASS REINF, 400A, WITHOUT BASE | EA | 1010401003
8312015 | SWGR, GAS, 13.8KV, 400A, CB 4WAY 2+2 IND | EA
8313001 | PANEL 1600A | EA
8313004 | CABINET, LV, 400A, FOR PMT, 2 MCCB OF 200A | EA | 1020401002
8313008 | CABINET, LV, 800A, FOR PMT, 4 MCCB OF 200A | EA | 1020401003
8313009 | CABINET, LV, 200A, LV PMT, 2 MCB OF 200A | EA | 1020401001
8313010 | CABINET, LV, 400A, PMT, MCCB 2*200A | EA | 1020401002
8313011 | CABINET, LV, 300A, PMT, 300A MCB | EA | 1020401004
8313012 | CABINET, LV, 400A, PMT.MCCB 1*400A | EA | 1020401005
8313013 | CABINET, LV, 600A, PMT, MCCB 3*200A | EA | 1020401003
8314001 | PANEL, DIST, 1600A W/ MAIN CB, 1.8X0.55X1.9M | EA | 1010402004
8314003 | PANEL, DIST, 3000A W/ MAIN CB, 2X0.55X1.9M | EA | 1010402006
8314005 | PANEL, DIST, 4000A W/ MAIN CB, 2.5X0.65X1.9M | EA | 1010402009
8315001 | PANAL, ELECT, DIST, OD, 1600A, 400V | EA | 1010402003
8315002 | PANEL, ELEC PWR, DIST, OD, 3000A, 400/230V | EA | 1010402007
8315003 | PANEL, ELEC PWR, DIST, ID, 1600AMP, 400/230V | EA | 1010402003
8315004 | PANEL, ELEC PWR, DIST, ID, 3000A, 400/230V | EA | 2010402002
8316001 | PANEL, ELECT, DIST, OD, 1600A, 400V | EA | 1010402004
8316002 | PANEL ELEC PWR DIST OD, 3000A.400/230V CB | EA | 1010402007
8317112 | PANEL, DIS, ID, AL, 230/133V, 14CK, 12MCCB400A | EA | 2010402003
8317113 | PANEL, DIS, OD, AL, 230/133V, 14CK, 12MCCB400A | EA | 1010402008
8317114 | PANEL, DIST, OD, AL, 4000A, 230/133V | EA | 1010402009
8317115 | PANEL, ELEC PWR, DIST, INDOOR, AL, 1600A, 400/220V | EA
8317116 | PANEL, DIS, OD, AL, 400/230V, 8CK, 6MCCB400A | EA | 1010402003
8317117 | PANEL, DIST, OD, AL, 1600A, 400/230V | EA | 1010402004
8317118 | PANEL, DIST, OD, AL, 3000A, 400/230 | EA | 1010402006
8317119 | PANEL, DIS, ID, AL, 400/230V, 12CK, 10MCCB400A | EA | 2010402002
8317120 | PANEL, DIS, OD, AL, 400/230V, 12CK, 10MCCB400A | EA | 1010402007
8317122 | PANEL, DIS, OD, AL, 400/230V, 10CK, 8MCCB400A | EA | 1010402005
8318100 | PANEL, DIST, OD, AL, 800A, 4CK, 2MCCB 400A | EA | 1010402001
8318101 | PANEL, DIST, OD, AL, 800A MAIN C.B | EA | 1010402002
8318102 | PANEL, DIST, OD, AL, 1600A MAIN C.B | EA | 1010402004
8318103 | PANEL, DIST, OD, AL, 1600A, 8CK, 6MCCB 400A | EA | 1010402003
8318104 | PANEL, DIST, OD, AL, 2500A, 10CK, 8MCCB 400A | EA | 1010402005
8318105 | PANEL, DIST, OD, AL, 2500A MAIN C.B | EA | 1010402006
8321001 | RMU, SF6, 13.8KV, 400A, FUSE, 3WAY, NON-EXT, INDR | EA | 2010701001
8321002 | RMU, SF6, 13.8KV, 400A, FUSE, 3WAY, NON-EXT, OTDR | EA
8321003 | RMU, SF6, 13.8KV, 400A, FUSE, 4WAY, NON-EXT, INDR | EA | 2010702001
8321004 | RMU, SF6, 13.8KV, 400A, FUSE, 4WAY, NON-EXT, OTDR | EA
8321011 | RMU, SF6, 13.8KV, 400A, CB, 3WAY, NON-EXT, INDR | EA | 2010701001
8321012 | RMU, SF6, 13.8KV, 400A, CB, 3WAY, NON-EXT, OTDR | EA | 1010701001
8321013 | RMU, SF6, 13.8KV, 400A, CB, 4WAY, NON-EXT, INDR | EA | 2010702001
8321014 | RMU, SF6, 13.8KV, 400A, CB, 4WAY, NON-EXT, OTDR | EA | 1010702001
8321015 | SWGR, GAS, 13.8KV, 400A, CB, 4WAY, 2+2, IND | EA | 2010703001
8321016 | SWGR, GAS, 13.8KV, 400A, CB, 4WAY, 2+2, OTDR | EA | 1010703001
8321101 | SMART RMU, AUTO, O/D, 3LBS+1CB, 4WAY, 13.8KV, 630/200A | EA | 6010701002
8321102 | SWGR, ARMU, ODTR, 2LBS+2CB, TEE OFF, SF6, 33KV, 3PH, 60 Hz, 400/200A | EA | 6010701006
8321103 | SWGR, SMART RMU OD, 3LBS+1CB, 33KV, 400/200A | EA | 6010701005
8321104 | SWGR, RMU, 13.8KV, SMART, O/D, 2LBS+2CB | EA | 6010701003
8321105 | SWGR, RMU, AUTO, 33KV, O/D, 2LBS+1CB | EA | 6010701004
8321106 | SMART RMU, AUTO, O/D, 2LBS+1CB, 3WAY, 13.8KV, 630/200A | EA | 6010701001
8321108 | SWGR, RMU, 13.8KV, 400/200A, 2LB+1CB, 95KVB, O | EA | 1010701001
8321124 | SWGR, SMART RMU OD, 3LBS, 13.8KV, 400A | EA | 6010704001
8321125 | SWGR, ARMU, O/D, (2)LBS PLUS(1)CB TEE OFF, SF6, ATS, 13.8KV, 3P, 400/200A | EA | 6010702001
8321126 | SWGR, SMART RMU OD, 4LBS, 13.8KV, 400A | EA | 6010704002
8321127 | SWGR, SMART RMU OD, 3LBS, 33KV, 400A | EA | 6010704003
8321128 | SWGR, SRMU OD, 2LBS+1CB, ATS, 33KV, 400/200A | EA | 6010702004
8321129 | SWGR, SMART RMU OD, 4LBS, 33KV, 400A | EA | 6010704004
8321130 | SWGR, SMART RMU OD, 4LBS, 13.8KV, 400A | EA | 3010706001
8321131 | SWGR, SMART RMU OD, 4LBS, 33KV, 400A | EA | 3010706002
8321132 | SWGR, SRMU OD, 2LBS+1CB, ATS, 13.8KV, 400A | EA | 3010702001
8321133 | SWGR, SMART RMU OD, 3LBS, 13.8KV, 400A | EA | 3010704001
8321134 | SWGR, SRMU OD, 2LBS+1CB, ATS, 33KV, 400/200A | EA | 3010702002
8321135 | SWGR, SMRT RMU OD, 2LBS+1CB, 13.8KV, 400A | EA | 1010701001
8321136 | SWGR, SMART RMU OD, 3LBS, 33KV, 400A | EA | 3010704002
8321137 | SWGR, SMRT RMU OD, 2LBS+2CB, 13.8KV, 400A | EA | 1010703001
8321138 | SWGR, SMART RMU OD, 3LBS+1CB, 33KV, 400/200A | EA | 1010702002
8321139 | SWGR, SMART RMU OD, 2LBS+1CB, 33KV, 400/200A | EA | 1010701002
8321140 | SWGR, SMART RMU OD, 2LBS+2CB, 33KV, 400/200A | EA | 1010703002
8321141 | SWGR, SMART RMU OD, 3LBS+1CB, 13.8KV, 400A | EA | 1010702001
8321223 | SWGR, SMART MRMU ID, 3LBS+1CB, 33KV, 630A | EA | 6010703008
8321224 | SWGR, SMART MRMU ID, 2LBS+1CB, 33KV, 630A | EA | 6010703007
8321225 | SWGR, SMART MRMU ID, 3LBS+1CB, 33KV, 400A | EA | 6010703006
8321226 | SWGR, SMART MRMU ID, 2LBS+1CB, 33KV, 400A | EA | 6010703005
8321227 | SWGR, SMART MRMU ID, 3LBS+1CB, 13.8KV, 630A | EA | 6010703004
8321228 | SWGR, SMART MRMU ID, 2LBS+1CB, 13.8KV, 630A | EA | 6010703003
8321229 | SWGR, SMART MRMU ID, 3LBS+1CB, 13.8KV, 400A | EA | 6010703002
8321230 | SWGR, SMART MRMU ID, 2LBS+1CB, 13.8KV, 400A | EA | 6010703001
8321231 | SWGR, SMRT AMRMU ID, 2LBS+1CB, ATS, 33KV, 400 | EA | 6010702005
8321232 | SWGR, SMRMU ID, 2LBS+1CB, ATS, 13.8KV, 400A | EA | 6010702002
8321233 | SWGR, SMRMU ID, 2LBS+1CB, ATS, 13.8KV, 630A | EA | 6010702003
8321234 | SWITCHGEAR:METAL ENCLOSED, SMART AMRMU, I | EA | 6010702006
8321235 | SWGR, SMRMU ID, 2LBS+1CB, ATS, 13.8KV, 630A | EA | 3010802002
8321236 | SWITCHGEAR:METAL ENCLOSED, SMART AMRMU, I | EA | 3010802001
8321237 | SWGR, SMART MRMU ID, 3LBS+1CB, 33KV, 400A | EA | 1010802002
8321238 | SWGR, SMART MRMU ID, 3LBS+1CB, 13.8KV, 630A | EA | 3010803003
8321239 | SWGR, SMART MRMU ID, 3LBS+1CB, 33KV, 630A | EA | 1010801004
8321240 | SWGR, SMART MRMU ID, 2LBS+1CB, 33KV, 630A | EA | 3010801004
8321241 | SWGR, SMRMU ID, 2LBS+1CB, ATS, 13.8KV, 400A | EA | 3010802003
8321242 | SWGR, SMRT AMRMU ID, 2LBS+1CB, ATS, 33KV, 400 | EA | 3010802004
8321243 | SWGR, SMART MRMU ID, 3LBS+1CB, 13.8KV, 400A | EA | 1010802001
8321244 | SWGR, SMART MRMU ID, 2LBS+1CB, 13.8KV, 630A | EA | 1010801002
8321245 | SWGR, SMART MRMU ID, 2LBS+1CB, 33KV, 400A | EA | 1010801003
8321246 | SWGR, SMART MRMU ID, 2LBS+1CB, 13.8KV, 400A | EA | 1010801001
8321311 | SWGR, SMART RMU O/D, 2LBS+2CB, 17.5KV | EA
8321312 | SWGR, SMART RMU O/D, 2LBS+1CB, 17.5KV | EA
8321313 | SWGR, SMART RMU O/D, 3LBS+1CB, 17.5KV | EA
8321314 | SWGR, SMART RMU O/D, 3LBS, 17.5KV | EA
8321315 | SWGR, SMART RMU O/D, 4LBS, 17.5KV | EA
8321316 | SWGR, SMART RMU O/D, 2LBS+2CB, 36KV | EA
8321317 | SWGR, SMART RMU O/D, 2LBS+1CB, 36KV | EA
8321318 | SWGR, SMART RMU O/D, 3LBS+1CB, 36KV | EA
8321319 | SWGR, SMART RMU O/D, 3LBS, 36KV | EA
8321320 | SWGR, SMART RMU O/D, 4LBS, 36KV | EA
8321321 | SWGR, SMART RMU O/D, 2LBS+2CB, 36KV | EA | 1010903002
8321322 | SWGR, SMART RMU O/D, 4LBS, 36KV | EA | 1010905002
8321323 | SWGR, SMART RMU O/D, 3LBS, 36KV | EA | 1010904002
8321324 | SWGR, SMART RMU O/D, 3LBS+1CB, 36KV | EA | 1010902002
8321325 | SWGR, SMART RMU O/D, 3LBS, 17.5KV | EA | 1010904001
8321326 | SWGR, SMART RMU O/D, 3LBS+1CB, 17.5KV | EA | 1010902001
8321327 | SWGR, SMART RMU O/D, 2LBS+1CB, 17.5KV | EA | 1010901001
8321328 | SWGR, SMART RMU O/D, 4LBS, 17.5KV | EA | 1010905001
8321329 | SWGR, SMART RMU O/D, 2LBS+2CB, 17.5KV | EA | 1010903001
8321330 | SWGR, SMART RMU O/D, 2LBS+1CB, 36KV | EA | 1010901002
8322001 | RMU, METERED, SF6 INSLT, 33KV, 170KV BIL, 2SW+1CB | EA | 1010801003
8322002 | RMU, METERED, SF6 INSLT, 33KV, 170KV BIL, 3SW+1CB | EA | 1010802002
8322003 | RMU, METERED, SF6 INSLT, 33KV, 200KV BIL, 2SW+1CB | EA | 1010801003
8322004 | RMU, METERED, SF6 INSLT, 33KV, 200KV BIL, 3SW+1CB | EA | 1010802002
8322005 | RMU, METERED, SF6 INSLT, 13.8KV, 95KV BIL, 2SW+1CB | EA | 1010801001
8322006 | RMU, METERED, SF6 INSLT, 13.8KV, 95KV BIL, 3SW+1CB | EA | 1010802001
8322007 | RMU, METERED, SF6 INSLT, 13.8KV, 110KV BIL, 2SW+1CB | EA | 1010801001
8322008 | RMU, METERED, SF6 INSLT, 13.8KV, 110KV BIL, 3SW+1CB | EA | 1010802001
8323001 | SWGR, GAS, 400A, 13.8KV, 3PH, 2LBS, INDR | EA
8323002 | SWGR, GAS, 400A, 13.8KV, 3PH, 1LBS, INDR | EA
8323003 | SWITCHGEAR, GAS, 200A, 13.8KV, 3PH | EA
8323004 | SWGR, GAS, 200A, 13.8KV, 3PH, 1CB, INDR | EA
8323005 | PANEL, METERING-RMU EXT, 1120X1600X900MM | EA
8325001 | RMU, METERED, SF6 INSLT, 36KV, 2SW+1CB | EA | 1010801004
8325002 | RMU, MET, SF6INSL, 13.8KV, 95KV, 2SW+1CB, 630A | EA | 1010801002
8326001 | RMU, METERED, SF6 INSLT, 34.5KV, 2SW+1CB | EA | 1010801005
8327001 | SWGR, RMU, INDR, NE, 2LBS+1CB, 33KV, 3 P, 60HZ | EA | 2010701002
8327002 | SWGR, RMU, INDR, NE, 3LBS+1CB, 33KV, 3 P, 60HZ | EA | 2010702002
8327003 | SWGR, RMU, INDR, NE, 2LBS+2CB, 33KV, 3P, 60 HZ | EA | 2010703002
8327004 | SWGR, RMU, ODTR, NE, 2LBS+1CB, 33KV, 3P, 60HZ | EA | 1010701002
8327005 | RMU, SF6, 33KV, 400A, CB, 4WAY, 3L+1C, N-E, OTDR | EA | 1010702002
8327006 | SWGR, RMU, ODTR, NE, 2LBS+2CB, 33KV, 3P, 60HZ | EA | 1010703002
8331001 | RECLOSER, 33KV, 560A, 170KV BIL, 825MM CRP | EA | 1020801002
8331002 | RECLOSER, 33KV, 560A, 170KV BIL, 1320MM CRP | EA | 1020801002
8331003 | RECLOSER, 33KV, 560A, 200KV BIL, 825MM CRP | EA
8331004 | RECLOSER, 33KV, 560A, 200KV BIL, 1320MM CRP | EA | 1020801002
8331005 | RECLOSER, 13.8KV, 560A, 95KV BIL, 345MM CRP | EA | 1020801001
8331006 | RECLOSER, 13.8KV, 560A, 95KV BIL, 552MM CRP | EA | 1020801001
8331007 | RECLOSER, 13.8KV, 560A, 110KV BIL, 345MM CRP | EA
8331008 | RECLOSER, 13.8KV, 560A, 110KV BIL, 552MM CRP | EA | 1020801001
8332001 | SECTIONELIZER, 33KV, 400A, 170KV BIL, 825MM CRP | EA | 1020901002
8332002 | SECTIONELIZER, 33KV, 400A, 170KV BIL, 1320MM CRP | EA
8332003 | SECTIONELIZER, 33KV, 400A, 200KV BIL, 825MM CRP | EA | 1020901002
8332004 | SECTIONELIZER, 33KV, 400A, 200KV BIL, 1320MM CRP | EA | 1020901002
8332005 | SECTIONELIZER, 13.8KV, 400A, 95KV BIL, 345MM CRP | EA | 1020901001
8332006 | SECTIONELIZER, 13.8KV, 400A, 95KV BIL, 552MM CRP | EA | 1020901001
8332007 | SECTIONELIZER, 13.8KV, 400A, 110KV BIL, 345MM CRP | EA | 1020901001
8332008 | SECTIONELIZER, 13.8KV, 400A, 110KV BIL, 552MM CRP | EA | 1020901001
8333007 | RECLOSER:CIRCUIT, 33KV, 3 P, 60 HZ, 200KV | EA | 6020801004
8333008 | RECLOSER:CIRCUIT, 13.8KV, 3 P, 60 HZ, 95KV | EA | 6020801002
8333009 | RECLOSER:CIRCUIT, 13.8KV, 3 P, 60 HZ, 110 K | EA | 6020801001
8333011 | RECLOSER:CIRCUIT, 33KV, 3 P, 60 HZ, 170KV | EA | 6020801003
8333012 | RECLOSER:CIRCUIT, 13.8KV, 3 P, 60 HZ, 110 K | EA | 1020801001
8333013 | RECLOSER:CIRCUIT, 13.8KV, 3 P, 60 HZ, 95KV | EA | 3020801001
8333014 | RECLOSER:CIRCUIT, 33KV, 3 P, 60 HZ, 200KV | EA | 1020801002
8333015 | RECLOSER:CIRCUIT, 33KV, 3 P, 60 HZ, 170KV | EA | 3020801003
8334004 | SECTIONALIZER:NETWORK, SMART SECTIONALIZER (33kV) | EA | 6020901002
8334005 | SECTIONALIZER:NETWORK, SMART SECTIONALIZE | EA | 6020901001
8334006 | SECTIONALIZER:NETWORK, SMART SECTIONALIZE | EA | 1020901002
8334007 | SECTIONALIZER:NETWORK, SMART SECTIONALIZE | EA | 1020901001
8341001 | CUTOUT, FUSE, 100A, 13.8KV, 660MM CRP, BIL 95KV | EA | 1020701001
8341002 | CUTOUT, FUSE, 200A, 13.8KV, 660MM CRP, BIL 95KV | EA | 1020701002
8341003 | CUTOUT, FUSE, 100A, 33KV, 825MM CRP, BIL 170KV | EA | 1020701003
8341004 | CUTOUT, FUSE, 100A, 33KV, 1320MM CRP, BIL 170KV | EA | 1020701003
8341101 | CUTOUT, FUSE, 100A, 13.8KV, 660MMCRP, BIL 110KV | EA | 1020701001
8341104 | CUTOUT, FUSE, 100A, 33KV, 1320MM CRP, BIL 200KV | EA | 1020701003
8342001 | LINK, FUSE, 15.2KV, 3A, FAST | EA | 1029907001
8342002 | LINK, FUSE, 15.2KV, 6A, FAST | EA | 1029907002
8342003 | LINK, FUSE, 15200V, 8A, FAST | EA | 1029907003
8342004 | LINK, FUSE, 15.2KV, 10A, FAST | EA | 1029907004
8342005 | LINK, FUSE, 15.2KV, 12A, FAST | EA | 1029907005
8342006 | LINK, FUSE, 15.2KV, 15A, FAST | EA | 1029907006
8342007 | LINK, FUSE, 15.2KV, 20A, FAST | EA | 1029907007
8342008 | LINK, FUSE, 15.2KV, 25A, FAST | EA | 1029907008
8342009 | LINK, FUSE, 15.2KV, 30A, FAST | EA | 1029907009
8342010 | LINK, FUSE, 15.2KV, 40A, FAST | EA | 1029907010
8342011 | LINK, FUSE, 15.2KV, 50A, FAST | EA | 1029907011
8342012 | LINK, FUSE, 15.2KV, 65A, FAST | EA | 1029907012
8342013 | LINK, FUSE, 15.2KV, 80A, FAST | EA | 1029907013
8342014 | LINK, FUSE, 15.2KV, 100A, FAST | EA | 1029907014
8342015 | LINK, FUSE, 15.2KV, 140A, FAST | EA | 1029907015
8342016 | LINK, FUSE, 15.2KV, 200A, FAST | EA | 1029907016
8342017 | LINK, FUSE, 36KV, 3A, FAST | EA | 1029908001
8342018 | LINK, FUSE, 36KV, 6A, FAST | EA | 1029908002
8342019 | LINK, FUSE, 36KV, 8A, FAST | EA | 1029908003
8342020 | LINK, FUSE, 36KV, 10A, FAST | EA | 1029908004
8342021 | LINK, FUSE, 36KV, 12A, FAST | EA | 1029908005
8342022 | LINK, FUSE, 36KV, 15A, FAST | EA | 1029908006
8342023 | LINK, FUSE, 36KV, 20A, FAST | EA | 1029908007
8342024 | LINK, FUSE, 36KV, 25A, FAST | EA | 1029908008
8342025 | LINK, FUSE, 36KV, 30A, FAST | EA | 1029908009
8342026 | LINK, FUSE, 36KV, 40A, FAST | EA | 1029908010
8342027 | LINK, FUSE, 36KV, 50A, FAST | EA | 1029908011
8342028 | LINK, FUSE, 36KV, 65A, FAST | EA | 1029908012
8342029 | LINK, FUSE, 36KV, 80A, FAST | EA | 1029908013
8342030 | LINK, FUSE, 36KV, 100A, FAST | EA | 1029908014
8342031 | FUSE, POWER, 17.5KV, 31.5A | EA | 1019901001
8342032 | FUSE, POWER, 17.5KV, 50A | EA | 1019901002
8342033 | FUSE, POWER, 17.5KV, 80A | EA | 1019901003
8342034 | FUSE, POWER, 17.5KV, 100A | EA | 1019901004
8342035 | FUSE.POWER, 17.5KV, 125A | EA | 1019901005
8342036 | FUSE, HI-RUPTURE CAP, CRMC, 500V, 200A, KBLD | EA | 1019901006
8351001 | ARRESTER, SURGE, 15KV, 345MM CRP, 5KA OPR WITH DISCON &PRESS RELIEF | EA | 1029906001
8351002 | ARRESTER, SURGE, 15KV, 552MM CRP, 5KA OPR WITH DISCON &PRESS RELIEF | EA | 1029906001
8351003 | ARRESTER, SURGE, 36KV, 825MM CRP, 10KA OPR DUTY WITH DISCON &PRESS RELIEF | EA | 1029906002
8351004 | ARRESTER, SURGE, 36KV, 1320MM CRP, 10KA OPR DUTY WITH DISCON &PRESS RELIEF | EA | 1029906002
8361001 | METERING UNIT, 13.8KV V, ABS P, ACSR/AW W | EA
8361002 | METERING UNIT, 33KV V, ABS P, ACSR/AW W | EA
8361003 | METERING UNIT, 13.8KV V, ABS P, ACSR/AW W | EA | 1021101001
8361004 | METERING UNIT, 33KV V, ABS P, ACSR/AW W | EA | 1021102001
8370503 | BREAKER, CRCT, MC, 133/230 VAC, 4 POLE, 125 A | EA | 1030301007
8370504 | BREAKER, CRCT, MC, 133/230 VAC, 4 POLE, 150A | EA | 1030301008
8371001 | BREAKER, MC, 750VAC, 30A, 3P, 220/127&380/220V | EA | 1030301002
8371002 | BREAKER, MC, 750VAC, 60A, 3P, 220/127&380/220V | EA | 9030301001
8371003 | BREAKER, MC, 750VAC, 100A, 3P, 220/127&380/220V | EA | 1030301006
8371004 | BREAKER, MC, 750VAC, 150A, 3P, 220/127&380/220V | EA | 1030301008
8371005 | BREAKER, MC, 750VAC, 200A, 3P, 220/127&380/220V | EA | 1030301009
8371006 | BREAKER, MC, 750VAC, 300A, 3P, 220/127&380/220V | EA | 1030301011
8371007 | BREAKER, MC, 750VAC, 400A, 3P, 220/127&380/220V | EA | 1030301012
8371008 | BREAKER, MC, 750VAC, 500A, 3P, 220/127&380/220V, WITH LOCK | EA | 1030301013
8371009 | BREAKER, MC, 750VAC, 630A, 3P, 220/127&380/220V, WITH LOCK | EA
8371010 | BREAKER, MC, 750VAC, 800A, 3P, 220/127&380/220V, WITH LOCK | EA | 1030301015
8371011 | BREAKER, MC, 750VAC, 20A, 3P, 22/127-380/220V | EA | 1030301001
8371012 | BREAKER, MC, 750VAC, 40A, 3P, 22/127-380/220V | EA | 1030301003
8371013 | BREAKER, MC, 750VAC, 50A, 3P, 22/127-380/220V | EA | 1030301004
8371014 | BREAKER, MC, 750VAC, 70A, 3P, 22/127-380/220V | EA | 1030301005
8371015 | BREAKER, CRCT, MC, 750V, 3 POLE, 125A | EA | 1030301007
8371016 | BREAKER, CRCT, MC, 750V, 3 POLE, 250A | EA | 1030301010
8371017 | BREAKER, MC, 750VAC, 600A, 3P, 220/127&380/220V, WITH LOCK | EA | 1030301014
8371018 | BREAKER, CRCT, MC, 750V, ABS POLE, 800A | EA | 1030301015
8371019 | BREAKER, CRCT, MC, 750V, ABS POLE, 1000A | EA | 1030301016
8371088 | BREAKER, MC, 750VAC, 500A, 3P, 220/127&380/220V, WITH KEY LOCK | EA
8372001 | BREAKER, MC, 750VAC, 400A, 3P, 220/127&380/220V, WITHOUT KEY LOCK | EA | 1019907001
8373001 | BREAKER, MC, 750VAC, 200A, 3P, 220/127&380/220V, WITHOUT KEY LOCK | EA | 1029927001
8374002 | BREAKER, MCCB, 750VAC, 1000A, 3PH, 65KA, INDR, (D/A) | EA
8374003 | BREAKER, MCCB, 750VAC, 1250A, 3PH, 65KA, INDR, (D/A) | EA
8374004 | BREAKER, MCCB, 750VAC, 1600A, 3PH, 65KA, INDR, (D/A) | EA
8374005 | BREAKER, MCCB/AIR, 750VAC, 2000A, 3PH, INDR, (D/A) | EA
8374006 | BREAKER, MCCB/AIR, 750VAC, 2500A, 3PH, INDR, (D/A) | EA
8374007 | BREAKER, MCCB/AIR, 750VAC, 3200A, 3PH, INDR, (D/A) | EA
8374008 | BREAKER, MCCB/AIR, 750VAC, 4000A, 3PH, INDR, (D/A) | EA
8374009 | BREAKER, MCCB, 750VAC, 800A, 3PH, 65KA, INDR, (D/A) | EA
8374101 | BREAKER, MCCB, 750VAC, 800A, 3PH, 65KA, INDR, (D/B) | EA
8374102 | BREAKER, MCCB, 750VAC, 1000A, 3PH, 65KA, INDR, (D/B) | EA
8374103 | BREAKER, MCCB, 750VAC, 1250A, 3PH, 65KA, INDR, (D/B) | EA
8374104 | BREAKER, MCCB, 750VAC, 1600A, 3PH, 65KA, INDR, (D/B) | EA
8374105 | BREAKER, MCCB, 750VAC, 2000A, 3PH, 65KA, INDR, (D/B) | EA
8374106 | BREAKER, MCCB, 750VAC, 3200A, 3PH, 65KA, INDR, (D/B) | EA
8374107 | BREAKER, MCCB, 750VAC, 4000A, 3PH, 65KA, INDR, (D/B) | EA
8374108 | BREAKER, MCCB/AIR, 750VAC, 2500A, 3PH, (D/B) | EA
8375000 | BREAKER, CRCT, MC, 200A, CAPTSCREW, 250A, 25KA | EA | 1030301009
8375001 | BREAKER:CRCT, MC, 300A, CAPTSCREW, 300A, 25KA | EA | 1030301011
8375002 | BREAKER, CRCT, MC, 500A, CAPTSCREW, 500A, 25KA | EA | 1030301013
8375003 | BREAKER:CRCT, MC, 800A, CAPTSCREW, 800A, 25KA | EA | 1030301015
8375004 | BREAKER, CRCT, MC, 250A, CAPTSCREW, 800A, 25KA | EA | 1030301010
8375005 | BREAKER, CRCT, MC, 400A, CAPTSCREW, 400A, 25KA | EA | 1030301012
8375006 | BREAKER, CRCT, MC, 600A, CAPTSCREW, 600A, 25KA | EA | 1030301014
8375007 | BREAKER, CRCT, MC, 1000A, CAPTSCREW, 100A, 25K | EA | 1030301016
8375008 | BREAKER, CRCT, MC, 133/230 VAC, 4 POLE, 160A | EA | 1030301007
8381000 | INDICATOR, FAULT, AUTOMATIC RESET, 25/50A | EA | 1019906001
8382000 | INDICATOR:FAULT, AUTO RESET, O/H, 500A MAX | EA | 1029926001
8383000 | LV DIGITAL PANEL METER | EA | 1029925001
8385000 | INDICATOR, FAULT, SMART, SLAVE, O/H, 36KV | ST | 3029926001
8385001 | INDICATOR, FAULT, SMART, MASTER, O/H, 36KV | ST | 1029926001
8386000 | INDICATOR, FAULT, SMART, 110TO240VACVOLT | EA | 3019906001
8401001 | METER, KWH, 3×20(100)A, 3P, 220/127&380/220V, 60HZ | EA
8401002 | METER, KWH, 3×40(160)A, 3P, 220/127&380/220V, 60HZ | EA
8401003 | METER, KWH, CT OPER, 3×1.5(6)A, 3P, 220/127V, 60HZ | EA
8401004 | METER, KWH, CT OPER, 3×1.5(6)A, 3P, 380/220V, 60HZ | EA
8401005 | METER, KWH, CT-VT OPER, 1.5(6)A, 3P, 110V, 60HZ | EA
8401006 | METER, KWH, 3×20(100)A, 3P, 220/127&380/220V, 60HZ | EA
8401007 | METER, KWH, (160)A, 3P, 400/230/133VAC | EA
8401008 | METER, KWH, 230V/380v | EA
8402001 | METER, KWH, ELTR, PROGRAMMABLE, 3X10(100)A, 3P, 220/127&380/220V, 60HZ | EA
8402002 | METER, KWH, ELTR, PROGRAMMABLE, 3X20(160)A, 3P, 220/127&380/220V, 60HZ | EA
8402003 | METER, KWH, ELTR, PROGRAMMABLE, CT OPER, 3X1.5(6)A, 3P, 220/127V, 60HZ | EA
8402004 | METER, KWH, ELTR, PROGRAMMABLE, CT OPER, 3X1.5(6)A, 3P, 380/220V, 60HZ | EA
8402005 | METER, KWH, ELTR, PROGRAMMABLE, CT-VT OPER, 3X1.5(6)A, 3P, 110V, 60HZ | EA
8402101 | METER, ESERV, DIG, CT-VT, 110V, 1.5(6)A, 3P | EA | 1030201004
8402102 | METER, ESERV, DIGITAL, CT. -133/230/400V, 1.5(6)A | EA | 1030201003
8402203 | METER, ESERV, DIG, 400/230/133V | EA
8402204 | METER, ESERV, DIG, 400/230/133V-160A | EA
8402205 | METER, ESERV, CT-VT, 110V, 1.5(6)A | EA | 1030201004
8402206 | METER, ESERV, DIG, CT, 133/230/400V, 1.5(6)A | EA | 1030201003
8402207 | METER, ESERV, DIGITAL, -400/230/133V, 20 (160AMP) | EA | 1030201002
8402208 | METER, ESERV, DIGITAL, -400/230/133V, 10 (100AMP) | EA | 1030201001
8421001 | BOX, M, 1 CUST UP TO 150A, 380V, OTDR | EA | 1030101011
8421002 | BOX, M, 2 CUST UP TO 150A EACH, 380V, OTDR | EA | 1030101002
8421003 | BOX, M, 4 CUST UP TO 150A EACH, 380V, OTDR | EA | 1030101003
8421004 | BOX, M, 1 CUST, DIST, 380+5%V, CT OPER, REMOTE, OTDR | EA | 1030101008
8421005 | BOX, M, 1 CUST, CT, 380V, 200A, OTDR | EA | 1030101004
8421006 | BOX, M, 1 CUST, CT, 380V, 300/400A, OTDR | EA | 1030101005
8421007 | BOX, M, 1 CUST, CT, 380V, 300/400A, 630A, 785X205X962MM | EA | 1030101006
8421008 | LOCK/PADLOCK SEAL, PLASTIC/SSTL.HAND | EA | 1050401005
8421025 | METERBOX, SINGLE, CUSTOMER, STL, BEIGE | EA | 1030101001
8421027 | METER BOX SINGLE CUST OMER SSTL BEIGE | EA | 1030101001
8421029 | METER BOX DOUBLE CUST OMER SSTL BEIGE | EA | 1030101002
8421031 | METERBOX, DOUBLE, CUSTOMER, STL, BEIGE | EA | 1030101002
8422800 | CABINET, SERVICE, 800A, POLYESTER | EA | 1030101007
8423001 | BOX, M, 4 CUST, 150A, 380V, INDR, 400X230X1900 | EA | 1030102001
8423002 | BOX, SERVICE, 380V, 400A, 400X230X1235MM | EA | 1030102002
8431001 | CAPACITOR BANK, FIXED, 450KVAR (3X150KVAR), 15KV, BIL 95KV, 345MM CRP | EA
8431002 | CAPACITOR BANK, FIXED, 450KVAR (3X150KVAR), 15KV, BIL 110KV, 552MM CRP | EA
8431003 | CAPACITOR BANK, SWITCHED, 450KVAR (3X150KVAR), 15KV, BIL 95KV, 345MM CRP | EA
8431004 | CAPACITOR BANK, SWITCHED, 450KVAR (3X150KVAR), 15KV, BIL 110KV, 552MM CRP | EA
8431005 | CAPACITOR BANK, FIXED, 600KVAR (3X200KVAR), 15KV, BIL 95KV, 345MM CRP | EA
8431006 | CAPACITOR BANK, FIXED, 600KVAR (3X200KVAR), 15KV, BIL 110KV, 552MM CRP | EA | 1020601001
8431007 | CAPACITOR BANK, SWITCHED, 600KVAR (3X200KVAR), 15KV, BIL 95KV, 345MM CRP | EA
8431008 | CAPACITOR BANK, SWITCHED, 600KVAR (3X200KVAR), 15KV, BIL 110KV, 552MM CRP | EA | 1020601002
8431009 | CAPACITOR BANK, FIXED, 900KVAR (3X300KVAR), 15KV, BIL 95KV, 345MM CRP | EA | 1020601003
8431010 | CAPACITOR BANK, FIXED, 900KVAR (3X300KVAR), 15KV, BIL 110KV, 552MM CRP | EA | 1020601003
8431011 | CAPACITOR BANK, SWITCHED, 900KVAR (3X300KVAR), 15KV, BIL 95KV, 345MM CRP | EA
8431012 | CAPACITOR BANK, SWITCHED, 900KVAR (3X300KVAR), 15KV, BIL 110KV, 552MM CRP | EA | 1020601004
8431013 | CAPACITOR BANK, FIXED, 1200KVAR (3X400KVAR), 15KV, BIL 95KV, 345MM CRP | EA
8431014 | CAPACITOR BANK, FIXED, 1200KVAR (3X400KVAR), 15KV, BIL 110KV, 552MM CRP | EA
8431015 | CAPACITOR BANK, SWITCHED, 1200KVAR (3X400KVAR), 15KV, BIL 95KV, 345MM CRP | EA
8431016 | CAPACITOR BANK, SWITCHED, 1200KVAR (3X400KVAR), 15KV, BIL 110KV, 552MM CRP | EA
8431017 | CAPACITOR BANK, FIXED, 450KVAR (3X150KVAR), 36KV, BIL 170KV, 825MM CRP | EA
8431018 | CAPACITOR BANK, FIXED, 450KVAR (3X150KVAR), 36KV, BIL 200KV, 1320MM CRP | EA
8431019 | CAPACITOR BANK, FIXED, 600KVAR (3X200KVAR), 36KV, BIL170KV, 825MM CRP | EA
8431020 | CAPACITOR BANK, FIXED, 600KVAR (3X200KVAR), 36KV, BIL 200KV, 1320MM CRP | EA | 1020601005
8431021 | CAPACITOR BANK, FIXED, 900KVAR (3X300KVAR), 36KV, BIL 170KV, 825MM CRP | EA
8431022 | CAPACITOR BANK, FIXED, 900KVAR (3X300KVAR), 36KV, BIL 200KV, 1320MM CRP | EA | 1020601007
8431023 | CAPACITOR BANK, FIXED, 1200KVAR, 36KV ((3X400KVAR)), BIL 170KV, 825MM CRP | EA
8431024 | CAPACITOR BANK, FIXED, 1200KVAR ((3X400KVAR)), 36KV, BIL 200KV, 1320MM CRP | EA
8431028 | CAPACITOR, BANK, 3X200KVAR, 36KV, 3PH, 60HZ | EA | 1020601006
8431030 | CAPACITOR, BANK, 3X300KVAR, 36KV, 3PH, 60HZ | EA | 1020601008
8431032 | CAPACITOR:BANK, 1200 (3X400)KVAR, 200 BIL | EA | 1020601009
8432001 | VOLTAGE REGULATOR, 100A, 15KV, 1P, BIL 95KV, 345MM CRP | EA
8432002 | VOLTAGE REGULATOR, 100A, 15KV, 1P, BIL 110KV, 552 MM CRP | EA
8432003 | VOLTAGE REGULATOR, 150A, 15KV, 1P, BIL 95KV, 345MM CRP | EA
8432004 | VOLTAGE REGULATOR, 150A, 15KV, 1P, BIL 110KV, 552MM CRP | EA
8432005 | VOLTAGE REGULATOR, 200A, 15KV, 1P, BIL 95KV, 345MM CRP | EA | 1020602002
8432006 | VOLTAGE REGULATOR, 200A, 15KV, 1P, BIL 110KV, 552MM CRP | EA | 1020602002
8432007 | VOLTAGE REGULATOR, 300A, 15KV, 1P, BIL 95KV, 345MM CRP | EA
8432008 | VOLTAGE REGULATOR, 300A, 15KV, 1P, BIL 110KV, 552MM CRP | EA | 1020602004
8432009 | VOLTAGE REGULATOR, 400A, 15KV, 1P, BIL 95KV, 345MM CRP | EA | 1020602005
8432010 | VOLTAGE REGULATOR, 400A, 15KV, 1P, BIL 110KV, 552MM CRP | EA | 1020602005
8432011 | VOLTAGE REGULATOR, 100A, 36KV, 1P, BIL 170KV, 825MM CRP | EA | 1020601009
8432012 | VOLTAGE REGULATOR, 100A, 36KV, 1P, BIL 200KV, 1320MM CRP | EA | 1020602001
8432013 | VOLTAGE REGULATOR, 150A, 36KV, 1P, BIL 170KV, 825MM CRP | EA
8432014 | VOLTAGE REGULATOR, 150A, 36KV, 1P, BIL 200KV, 1320MM CRP | EA
8432015 | VOLTAGE REGULATOR, 200A, 36KV, 1P, BIL 170KV, 825MM CRP | EA | 1020602003
8432016 | VOLTAGE REGULATOR, 200A, 36KV, 1P, BIL 200KV, 1320MM CRP | EA | 1020602003
8501001 | TFMR, CT, LV, 200/5A | EA | 1030401002
8501002 | TFMR, CT, LV, 300/5A | EA | 1030401004
8501003 | TFMR, CT, LV, 400/5A | EA | 1030401005
8501004 | TFMR, CT, LV, 500/5A | EA | 1030401006
8501005 | TFMR, CT, LV, 600/5A | EA | 1030401007
8501006 | TFMR, CT, LV, 800/5A | EA | 1030401008
8501007 | TFMR, CT, LV, 1500/5A, 10VA, SOLID CORE | EA | 1019902001
8501008 | TFMR, CT, LV, 3000/5A, 10VA, SOLID CORE | EA | 1019902003
8501009 | TFMR, CT, LV, 4000/5A, 10VA, SOLID CORE | EA | 1019902005
8501107 | TFMR, CT, LV, 1500/5A, 10VA, SPLIT CORE | EA | 1019902002
8501108 | TFMR, CT, LV, 3000/5A, 10VA, SPLIT CORE | EA | 1019902004
8501109 | TFMR, CT, LV, 4000/5A, 10VA, SPLIT CORE | EA | 1019902006
8501111 | TFMR, CUR, 720V, 250:5A AR, 60HZ, CL0.5 | EA | 1030401003
8501112 | TFMR, CUR, 0.72/3/6KV, 150:5 A AR, 60HZ, 0.5 | EA | 1030401001
8511001 | TFMR, DIST, PM, 50KVA, 33KV-400/231V, BIL 170KV | EA
8511002 | TFMR, DIST, PM, 50KVA, 33KV-231/133V, BIL 170KV | EA
8511003 | TFMR, DIST, PM, 100KVA, 33KV-400/231V, BIL 170KV | EA | 1020501003
8511004 | TFMR, DIST, PM, 100KVA, 33KV-231/133V, BIL 170KV | EA | 1020501004
8511005 | TFMR, DIST, PM, 200KVA, 33KV-400/231V, BIL 170KV | EA | 1020502003
8511006 | TFMR, DIST, PM, 200KVA, 33KV-231/133V, BIL 170KV | EA | 1020502004
8511007 | TFMR, DIST, PM, 300KVA, 33KV-400/231V, BIL 170KV | EA | 1020503003
8511008 | TFMR, DIST, PM, 300KVA, 33KV-231/133V, BIL 170KV | EA | 1020503004
8511009 | TFMR, DIST, PM, 50KVA, 13.8KV-400/231V, BIL 95KV | EA
8511010 | TFMR, DIST, PM, 50KVA, 13.8KV-231/133V, BIL 95KV | EA
8511011 | TFMR, DIST, PM, 50KVA, 13.8/11KV-400-231V, BIL 95KV | EA
8511012 | TFMR, DIST, PM, 50KVA, 13.8/11KV-231-133V, BIL 95KV | EA
8511013 | TFMR, DIST, PM, 100KVA, 13.8KV-400/231V, BIL 95KV | EA | 1020501001
8511014 | TFMR, DIST, PM, 100KVA, 13.8KV-231/133V, BIL 95KV | EA | 1020501002
8511015 | TFMR, DIST, PM, 100KVA, 13.8/11KV-400-231V, BIL 95KV | EA | 1020501001
8511016 | TFMR, DIST, PM, 100KVA, 13.8/11KV-231-133V, BIL 95KV | EA | 1020501002
8511017 | TFMR, DIST, PM, 200KVA, 13.8KV-400/231V, BIL 95KV | EA | 1020502001
8511018 | TFMR, DIST, PM, 200KVA, 13.8KV-231/133V, BIL 95KV | EA | 1020502002
8511019 | TFMR, DIST, PM, 200KVA, 13.8/11KV-400-231V, BIL 95KV | EA | 1020502001
8511020 | TFMR, DIST, PM, 200KVA, 13.8/11KV-231-133V, BIL 95KV | EA
8511021 | TFMR, DIST, PM, 300KVA, 13.8KV-400/231V, BIL 95KV | EA | 1020503001
8511022 | TFMR, DIST, PM, 300KVA, 13.8KV-231/133V, BIL 95KV | EA | 1020503002
8511023 | TFMR, DIST, PM, 300KVA, 13.8/11KV-400-231V, BIL 95KV | EA | 1020503001
8511024 | TFMR, DIST, PM, 300KVA, 13.8/11KV-231-133V, BIL 95KV | EA
8511025 | TFMR, DIST, PDM, 300KVA, 33KV-400/231V, BIL 170KV | EA | 1010501003
8511026 | TFMR, DIST, PDM, 300KVA, 33KV-231/133V, BIL 170KV | EA | 1010501004
8511027 | TFMR, DIST, PDM, 500KVA, 33KV-400/231V, BIL 170KV | EA | 1010502003
8511028 | TFMR, DIST, PDM, 500KVA, 33KV-231/133V, BIL 170KV | EA | 1010502004
8511029 | TFMR, DIST, PDM, 1000KVA, 33KV-400/231V, BIL 170KV | EA | 1010503003
8511030 | TFMR, DIST, PDM, 1000KVA, 33KV-231/133V, BIL 170KV | EA | 1010503004
8511031 | TFMR, DIST, PDM, 1500KVA, 33KV-400/231V, BIL 170KV | EA | 1010504003
8511032 | TFMR, DIST, PDM, 1500KVA, 33KV-231/133V, BIL 170KV | EA | 1010504004
8511033 | TFMR, DIST, PDM, 300KVA, 13.8KV-400/231V, BIL 95KV | EA | 1010501001
8511034 | TFMR, DIST, PDM, 300KVA, 13.8KV-231/133V, BIL 95KV | EA | 1010501002
8511035 | TFMR, DIST, PDM, 300KVA, 13.8/11KV-400-231V, BIL 95KV | EA | 1010501001
8511036 | TFMR, DIST, PDM, 300KVA, 13.8/11KV-231-133V, BIL 95KV | EA | 1010501002
8511037 | TFMR, DIST, PDM, 500KVA, 13.8KV-400/231V, BIL 95KV | EA | 1010502001
8511038 | TFMR, DIST, PDM, 500KVA, 13.8KV-231/133V, BIL 95KV | EA | 1010502002
8511039 | TFMR, DIST, PDM, 500KVA, 13.8/11KV-400-231V, BIL 95KV | EA | 1010502001
8511040 | TFMR, DIST, PDM, 500KVA, 13.8/11KV-231-133V, BIL 95KV | EA | 1010502002
8511041 | TFMR, DIST, PDM, 1000KVA, 13.8KV-400/231V, BIL 95KV | EA | 1010503001
8511042 | TFMR, DIST, PDM, 1000KVA, 13.8KV-231/133V, BIL 95KV | EA | 1010503002
8511043 | TFMR, DIST, PDM, 1000KVA, 13.8/11KV-400-231V, BIL 95KV | EA | 1010503001
8511044 | TFMR, DIST, PDM, 1000KVA, 13.8/11KV-231-133V, BIL 95KV | EA | 1010503002
8511045 | TFMR, DIST, PDM, 1500KVA, 13.8KV-400/231V, BIL 95KV | EA | 1010504001
8511046 | TFMR, DIST, PDM, 1500KVA, 13.8KV-231/133V, BIL 95KV | EA | 1010504002
8511047 | TFMR, DIST, PDM, 1500KVA, 13.8/11KV-400-231V, BIL 95KV | EA | 1010504001
8511048 | TFMR, DIST, PDM, 1500KVA, 13.8/11KV-231-133V, BIL 95KV | EA | 1010504002
8511049 | TFMR, DIST, PM, 50KVA, 34.5KV/400-231V, BIL 170KV | EA
8511050 | TFMR, DIST, PM, 50KVA, 34.5KV/231-133V, BIL 170KV | EA
8511051 | TFMR, DIST, PM, 100KVA, 34.5KV/400-231V, BIL 170KV | EA | 1020501005
8511052 | TFMR, DIST, PM, 100KVA, 34.5KV/231-133V, BIL 170KV | EA | 1020501006
8511053 | TFMR, DIST, PM, 200KVA, 34.5KV/400-231V, BIL 170KV | EA | 1020502005
8511054 | TFMR, DIST, PM, 200KVA, 34.5KV/231-133V, BIL 170KV | EA | 1020502006
8511055 | TFMR, DIST, PM, 300KVA, 34.5KV/400-231V, BIL 170KV | EA | 1020503005
8511056 | TFMR, DIST, PM, 300KVA, 34.5KV/231-133V, BIL 170KV | EA | 1020503006
8511057 | TFMR, DIST, PDM, 300KVA, 34.5KV/400-231V, BIL 170KV | EA
8511058 | TFMR, DIST, PDM, 300KVA, 34.5KV/231-133V, BIL 170KV | EA
8511059 | TFMR, DIST, PDM, 500KVA, 34.5KV/400-231V, BIL 170KV | EA | 1010502005
8511060 | TFMR, DIST, PDM, 500KVA, 34.5KV/231-133V, BIL 170KV | EA | 1010502006
8511061 | TFMR, DIST, PDM, 1000KVA, 34.5KV/400-231V, BIL 170KV | EA | 1010503005
8511062 | TFMR, DIST, PDM, 1000KVA, 34.5KV/231-133V, BIL 170KV | EA | 1010503006
8511063 | TFMR, DIST, PDM, 1500KVA, 34.5KV/400-231V, BIL 170KV | EA | 1010504005
8511064 | TFMR, DIST, PDM, 1500KVA, 34.5KV/231-133V, BIL 170KV | EA
8511104 | TFMR, DIST, PM, 100KVA, 33KV-231/133V, BIL 200KV | EA | 1020501004
8511106 | TFMR, DIST, PM, 200KVA, 33KV-231/133V, BIL 200KV | EA | 1020502004
8511108 | TFMR, DIST, PM, 300KVA, 33KV-231/133V, BIL 200KV | EA | 1020503004
8511114 | TFMR, DIST, PM, 100KVA, 13.8KV-231/133V, BIL 110KV | EA | 1020501002
8511118 | TFMR, DIST, PM, 200KVA, 13.8KV-231/133V, BIL 110KV | EA | 1020502002
8511122 | TFMR, DIST, PM, 300KVA, 13.8KV-231/133V, BIL 110KV | EA | 1020503002
8511126 | TFMR, DIST, PDM, 300KVA, 33KV-231/133V, BIL 200KV | EA | 1010501004
8511128 | TFMR, DIST, PDM, 500KVA, 33KV-231/133V, BIL 200KV | EA | 1010502004
8511129 | TFMR, DIST, PDM, 1000KVA, 33KV-400/231V, BIL 200KV | EA | 1010503003
8511130 | TFMR, DIST, PDM, 1000KVA, 33KV-231/133V, BIL 200KV | EA | 1010503004
8511134 | TFMR, DIST, PDM, 300KVA, 13.8KV-231/133V, BIL 110KV | EA | 1010501002
8511138 | TFMR, DIST, PDM, 500KVA, 13.8KV-231/133V, BIL 110KV | EA | 1010502002
8511142 | TFMR, DIST, PDM, 1000KVA, 13.8KV-231/133V, BIL 110KV | EA | 1010503002
8511146 | TFMR, DIST, PDM, 1500KVA, 13.8KV-231/133V, BIL 110KV | EA | 1010504002
8512009 | TFMR, DIST, PM, 100KVA, 33KV-400/231V, BIL 200KV | EA | 1020501003
8512010 | TFMR, PL, 100KVA, 33KX400/230V, 170KVBL | EA | 1020501003
8512012 | TFMR, DIST, PM, 100KVA, 34.5KV/400-231V, BIL 170KV | EA | 1020501005
8512013 | TFMR, DIST, PM, 100KVA, 33KV-400/231V, BIL 95KV | EA | 1020501001
8512014 | TFMR, DIST, POLE, 100KVA, 13.8KV-400/231V, BIL 110KV | EA | 1020501001
8512016 | TFMR, DIST, PM, 100KVA, 13.8/11KV-400-231V, BIL 110KV | EA | 1020501001
8512017 | TFMR, DIST, PP, 200KVA, 33KV-400/230V, 200KVB | EA | 1020502003
8512018 | TFMR, PF, 200KVA, 33KX400/230V, 170KVBL | EA | 1020502003
8512020 | TFMR, DIST, PM, 200KVA, 34.5KV/400-231V, BIL 170KV | EA | 1020502005
8512021 | TFMR, PF, 200KVA, 13.8KV, 400/230V, 95KVBL | EA | 1020502001
8512022 | TFMR, DIST, PP, 200KVA, 13.8KV-400/232 | EA | 1020502001
8512024 | TFMR, DIST, PM, 200KVA, 13.8/11KV-400-231V, BIL 110KV | EA | 1020502001
8512025 | TFMR, DIST, PF, 300KVA, 33KV-400/233 | EA | 1020503003
8512026 | TFMR, PF, 300KVA, 33KX400/230V, 170KVBL | EA | 1020503003
8512028 | TFMR, DIST, PM, 300KVA, 34.5KV/400-231V, BIL 170KV | EA | 1020503005
8512029 | TFMR, PF, 300KVA, 13.8KV, 400/230V, 95KVBL | EA | 1020503001
8512030 | TFMR, DIST, PL/PT, 300KVA, 13.8KV-400/231V, BIL 110KV | EA | 1020503001
8512032 | TFMR, DIST, PM, 300KVA, 13.8/11KV-400-231V, BIL 110KV | EA | 1020503001
8512033 | TFMR, DIST, PDM, 300KVA, 33KV-400/231V, BIL 200KV | EA | 1010501003
8512034 | TFMR, PD, 300KVA, 33KX400/230V, 170KVBL | EA | 1010501003
8512037 | TFMR, PD, 300KVA, 13.8KV, 400/230V, 95KVBL | EA | 1010501001
8512038 | TFMR, DIST, PDM, 300KVA, 13.8KV-400/231V, BIL 110KV | EA | 1010501001
8512040 | TFMR, DIST, PDM, 300KVA, 13.8/11KV-400-231V, BIL 110KV | EA | 1010501001
8512041 | TFMR, DIST, PDM, 500KVA, 33KV-400/231V, BIL 200KV | EA | 1010502003
8512042 | TFMR, PD, 500KVA, 33KX400/230V, 170KVBL | EA | 1010502003
8512044 | TFMR, DIST, PDM, 500KVA, 34.5KV/400-231V, BIL 170KV | EA | 1010502005
8512045 | TFMR, PD, 500KVA, 13.8KV, 400/230V, 95KVBL | EA | 1010502001
8512046 | TFMR, DIST, PAD, 500KVA, 13.8KV-400/231V, BIL 110KV | EA | 1010502001
8512048 | TFMR, DIST, PDM, 500KVA, 13.8/11KV-400-231V, BIL 110KV | EA | 1010502001
8512049 | TFMR, DIST, PDM, 1000KVA, 33KV-400/231V, BIL 200KV | EA | 1010503003
8512050 | TFMR, PD, 1MVA, 33KX400/230V, 170KVBL | EA | 1010503003
8512052 | TFMR, DIST, PDM, 1000KVA, 34.5KV/400-231V, BIL 170KV | EA | 1010503005
8512053 | TFMR, PD, 1MVA, 13.8KV, 400/230V, 95KVBL | EA | 1010503001
8512054 | TFMR, DIST, PD, 1MVA, 13.8KV-400/230V, 110KVB | EA | 1010503001
8512056 | TFMR, DIST, PDM, 1000KVA, 13.8/11KV-400-231V, BIL 110KV | EA | 1010503001
8512057 | TFMR, DIST, PDM, 1500KVA, 33KV-400/231V, BIL 200KV | EA | 1010504003
8512058 | TFMR, PD, 1.5MVA, 33KX400/230V, 170KVBL | EA | 1010504003
8512060 | TFMR, DIST, PDM, 1500KVA, 34.5KV/400-231V, BIL 170KV | EA | 1010504005
8512061 | TFMR, PD, 1.5MVA, 13.8KV, 400/230V, 95KVBL | EA | 1010504001
8512062 | TFMR, DIST, PDM, 1500KVA, 13.8KV-400/231V, BIL 110KV | EA | 1010504001
8512064 | TFMR, DIST, PDM, 1500KVA, 13.8/11KV-400-231V, BIL 110KV | EA | 1010504001
8513001 | TFMR, DIST, PM, 100KVA 13.8KV-400V | EA | 1020501001
8513002 | TFMR, PD, 1MVA, 13.8KX400/230V, 110KVB, AL | EA | 1010503001
8513003 | TFMR, PD, 1.5MVA, 13.8KX400/230V, 110KVB, AL | EA | 1010504001
8513004 | TFMR, PF, 200KVA, 13.8KX400/230V, 110KVB, AL | EA | 1020502001
8513005 | TFMR, PD, 300KVA, 13.8KX400/230V, 110KVB, AL | EA | 1010501001
8513006 | TFMR, PF, 300KVA, 13.8KX400/230V, 110KVB, AL | EA | 1020503001
8513007 | TFMR, PD, 500KVA, 13.8KX400/230V, 110KVB, AL | EA | 1010502001
8513008 | TFMR, PL, 100KVA, 13.8-11KX400/230V, 110KVAL | EA | 1020501001
8513009 | TFMR, PD, 1MVA, 13.8-11KX400/230V, 110KVB, AL | EA | 1010503001
8513010 | TFMR, PD, 1.5MVA, 13.8-11KX400/230V, 110KVAL | EA | 1010504001
8513011 | TFMR, PF, 200KVA, 13.8-11KX400/230V, 110KVAL | EA | 1020502001
8513012 | TFMR, PD, 300KVA, 13.8-11KX400/230V, 110KVAL | EA | 1010501001
8513013 | TFMR, PF, 300KVA, 13.8-11KX400/230V, 110KVAL | EA | 1020503001
8513015 | TFMR, PD, 500KVA, 13.8-11KX400/230V, 110KVAL | EA | 1010502001
8513016 | TFMR, PL, 100KVA, 33KX400/230V, 200KVB, AL | EA | 1020501003
8513017 | TFMR, PD, 1MVA, 33KX400/230V, 200KVB, AL | EA | 1010503003
8513018 | TFMR, PD, 1.5MVA, 33KX400/230V, 200KVB, AL | EA | 1010504003
8513019 | TFMR, DIST, 200KVA, 33KV-400/231V, 200KVB, AL | EA | 1020502003
8513020 | TFMR, PD, 300KVA, 33KX400/230V, 200KVB, AL | EA | 1010501003
8513021 | TFMR, PF, 300KVA, 33KX400/230V, 200KVB, AL | EA | 1020503003
8513022 | TFMR, PF, 500KVA, 33KX400/230V, 200KVB, AL | EA | 1010502003
8513023 | TFMR, PL, 100KVA, 34.5KX400/230V, 170KVB, AL | EA | 1020501005
8513024 | TFMR, PD, 1MVA, 34.5KX400/230V, 170KV, AL | EA | 1010503005
8513025 | TFMR, PD, 1.5MVA, 34.5KX400/230/133V, 170KAL | EA | 1010504005
8513026 | TFMR, PF, 200KVA, 34.5KX400/230V, 170KVB, AL | EA | 1020502005
8513027 | TFMR, PF, 300KVA, 34.5KX400/230V, 170KVB, AL | EA | 1020503005
8513028 | TFMR, PD, 500KVA, 34.5KX400/230V, 170KVB, AL | EA | 1010502005
8514001 | TFMR, PL, 100KVA, 13.8KX400/230/133V, 110KAL | EA | 1020501002
8514002 | TFMR, PD, 1MVA, 13.8KX400/230/133V, 110KV, AL | EA | 1010503002
8514003 | TFMR, PD, 1.5MVA, 13.8KX400/230/133KV, 110KAL | EA | 1010504002
8514004 | TFMR, PF, 200KVA, 13.8KX400/230/133KV, 110KAL | EA | 1020502002
8514005 | TFMR, PD, 300KVA, 13.8KX400/230/133V, 110KAL | EA | 1010501002
8514006 | TFMR, PF, 300KVA, 13.8KX400/230/133KV, 110KAL | EA | 1020503002
8514007 | TFMR, PD, 500KVA, 13.8KX400/230/133V, 110KAL | EA | 1010502002
8514008 | TFMR, PD, 1MVA, 13.8-11KX400/230/133V, AL | EA | 1010503002
8514009 | TFMR, PD, 1.5MVA, 13.8-11KX400/230/133V, AL | EA | 1010504002
8514010 | TFMR, PD, 300KVA, 13.8-11KX400/230/133V, AL | EA | 1010501002
8514011 | TFMR, PD, 500KVA, 13.8-11KX400/230/133V, AL | EA | 1010502002
8514012 | TFMR, PL, 100KVA, 33KX400/230/133V, 200KV, AL | EA | 1020501004
8514013 | TFMR, PD, 1MVA, 33KX400/230/133V, 200KVB, AL | EA | 1010503004
8514014 | TFMR, PF, 200KVA, 33KX400/230/133V, 200KV, AL | EA | 1020502004
8514015 | TFMR, PD, 300KVA, 33KX400/230/133V, 200KV, AL | EA | 1010501004
8514016 | TFMR, PF, 300KVA, 33KX400/230/133V, 200KV, AL | EA | 1020503004
8514017 | TFMR, PD, 500KVA, 33KX400/230/133V, 200KV, AL | EA | 1010502004
8514018 | TFMR, PL, 100KVA, 34.5KX400/230/133V, 170KAL | EA | 1020501006
8514019 | TFMR, PD, 1MVA, 34.5KX400/230/133V, 170KV, AL | EA | 1010503006
8514020 | TFMR, PF, 200KVA, 34.5KX400/230/133V, 170KAL | EA | 1020502006
8514021 | TFMR, PF, 300KVA, 34.5KX400/230/133V, 170KAL | EA | 1020503006
8514022 | TFMR, PD, 500KVA, 34.5KX400/230/133V, 170KAL | EA | 1010502006
8514023 | TFMR, PD, 1.5MVA, 33KX400/230/133V, 200KV, AL | EA | 1010504004
8561001 | TFMR, UNIT SUB, 300KVA, 13.8KV-231/133V, BIL 95KV | EA | 2010601003
8561002 | TFMR, UNIT SUB, 300KVA, 13.8KV-400/231V, BIL 95KV | EA | 2010601001
8561003 | TFMR, UNIT SUB, 500KVA, 13.8KV-231/133V, BIL 95KV | EA | 1010601003
8561004 | TFMR, UNIT SUB, 500KVA, 13.8KV-400/231V, BIL 95KV | EA | 1010601001
8561005 | TFMR, UNIT SUB, 1000KVA, 13.8KV, 231/133V, BIL 95KV | EA | 1010602003
8561006 | TFMR, UNIT SUB, 1000KVA, 13.8KV, 400/231V, BIL 95KV | EA | 1010602001
8561007 | TFMR, UNIT SUB, 1500KVA, 13.8KV, 231/133V, BIL 95KV | EA | 1010603003
8561008 | TFMR, UNIT SUB, 1500KVA, 13.8KV, 400/231V, BIL 95KV | EA | 1010603001
8561101 | TFMR, UNIT SUB, 300KVA, 13.8/11KV-231/133V, BIL 95KV | EA | 2010601003
8561102 | TFMR, UNIT SUB, 300KVA, 13.8/11KV-400/231V, BIL 95KV | EA | 2010601001
8561103 | TFMR, UNIT SUB, 500KVA, 13.8/11KV-231/133V, BIL 95KV | EA | 1010601003
8561104 | TFMR, UNIT SUB, 500KVA, 13.8/11KV-400/231V, BIL 95KV | EA | 1010601001
8561105 | TFMR, UNIT SUB, 1000KVA, 13.8/11KV, 231/133V, BIL 95KV | EA | 1010602003
8561106 | TFMR, UNIT SUB, 1000KVA, 13.8/11KV, 400/231V, BIL 95KV | EA | 1010602001
8561107 | TFMR, UNIT SUB, 1500KVA, 13.8/11KV, 231/133V, BIL 95KV | EA | 1010603003
8561108 | TFMR, UNIT SUB, 1500KVA, 13.8/11KV, 400/231V, BIL 95KV | EA | 1010603001
8561201 | TFMR, UNIT SUB, 300KVA, 13.8KV, 231/133V, 800A CB, BIL 95KV | EA | 2010601004
8561202 | TFMR, UNIT SUB, 300KVA, 13.8KV, 400/231V, 500A CB, BIL 95KV | EA | 2010601002
8561203 | TFMR, UNIT SUB, 500KVA, 13.8KV, 231/133V, 1600A CB, BIL 95KV | EA | 1010601004
8561204 | TFMR, UNIT SUB, 500KVA, 13.8KV, 400/231V, 800A CB, BIL 95KV | EA | 1010601002
8561205 | TFMR, UNIT SUB, 1MVA, 13.8KV, 231/133V, 3000A CB, BIL 95KV | EA | 1010602004
8561206 | TFMR, UNIT SUB, 1000KVA, 13.8KV, 400/231V, 1600A CB, BIL 95KV | EA | 1010602002
8561207 | TFMR, UNIT SUB, 1500KVA, 13.8KV, 231/133V, 4000A CB, BIL 95KV | EA | 1010603004
8561208 | TFMR, UNIT SUB, 1500KVA, 13.8KV, 400/231V, 2500A CB, BIL 95KV | EA | 1010603002
8561209 | TFMR, UNIT SUB, 300KVA, 13.8/11KV, 231/133V, 800A CB, BIL 95KV | EA | 2010601004
8561210 | TFMR, UNIT SUB, 300KVA, 13.8/11KV, 400/231V, 500A CB, BIL 95KV | EA | 2010601002
8561211 | TFMR, UNIT SUB, 500KVA, 13.8/11KV, 231/133V, 1600A CB, BIL 95KV | EA | 1010601004
8561212 | TFMR, UNIT SUB, 500KVA, 13.8/11KV, 400/231V, 800A CB, BIL 95KV | EA | 1010601002
8561213 | TFMR, UNIT SUB, 1000KVA, 13.8/11KV, 231/133V, 3000A CB, BIL 95KV | EA | 1010602004
8561214 | TFMR, UNIT SUB, 1000KVA, 13.8/11KV, 400/231V, 1600A CB, BIL 95KV | EA | 1010602002
8561215 | TFMR, UNIT SUB, 1500KVA, 13.8/11KV, 231/133V, 4000A CB, BIL 95KV | EA | 1010603004
8561216 | TFMR, UNIT SUB, 1500KVA, 13.8/11KV, 400/231V, 2500A CB, BIL 95KV | EA | 1010603002
8562001 | TFMR, PKG SUB, 300KVA, 13.8KV, 231/133V, BIL 95KV, 3WAY, TYPE A | EA
8562002 | TFMR, PKG SUB, 300KVA, 13.8KV, 400/231V, BIL 95KV, 3WAY, TYPE A | EA
8562003 | TFMR, PKG SUB, 300KVA, 13.8KV, 231/133V, BIL 95KV, 4WAY, TYPE A | EA
8562004 | TFMR, PKG SUB, 300KVA, 13.8KV, 400/231V, BIL 95KV, 4WAY, TYPE A | EA
8562005 | TFMR, PKG SUB, 500KVA, 13.8KV, 231/133V, BIL 95KV, 3WAY, TYPE A | EA
8562006 | TFMR, PKG SUB, 500KVA, 13.8KV, 400/231V, BIL 95KV, 3WAY, TYPE A | EA
8562007 | TFMR, PKG SUB, 500KVA, 13.8KV, 231/133V, BIL 95KV, 4WAY, TYPE A | EA
8562008 | TFMR, PKG SUB, 500KVA, 13.8KV, 400/231V, BIL 95KV, 4WAY, TYPE A | EA
8562009 | TFMR, PKG SUB, 1000KVA, 13.8KV, 231/133V, BIL 95KV, 3WAY, TYPE A | EA
8562010 | TFMR, PKG SUB, 1000KVA, 13.8KV-400/231V, BIL 95KV, 3WAY, TYPE A | EA
8562011 | TFMR, PKG SUB, 1000KVA, 13.8KV, 231/133V, BIL 95KV, 4WAY, TYPE A | EA
8562012 | TFMR, PKG SUB, 1000KVA, 13.8KV-400/231V, BIL 95KV, 4WAY, TYPE A | EA
8562013 | TFMR, PKG SUB, 1500KVA, 13.8KV, 231/133V, BIL 95KV, 3WAY, TYPE A | EA
8562014 | TFMR, PKG SUB, 1500KVA, 13.8KV, 400/231V, BIL 95KV, 3WAY, TYPE A | EA
8562015 | TFMR, PKG SUB, 1500KVA, 13.8KV, 231/133V, BIL 95KV, 4WAY, TYPE A | EA
8562016 | TFMR, PKG SUB, 1500KVA, 13.8KV, 400/231V, BIL 95KV, 4WAY, TYPE A | EA
8562017 | TFMR, PKG SUB, 300KVA, 13.8KV, 231/133V, BIL 95KV, 3WAY, TYPE B | EA
8562018 | TFMR, PKG SUB, 300KVA, 13.8KV, 400/231V, BIL 95KV, 3WAY, TYPE B | EA
8562019 | TFMR, PKG SUB, 300KVA, 13.8KV, 231/133V, BIL 95KV, 4WAY, TYPE B | EA
8562020 | TFMR, PKG SUB, 300KVA, 13.8KV, 400/231V, BIL 95KV, 4WAY, TYPE B | EA
8562021 | TFMR, PKG SUB, 500KVA, 13.8KV, 231/133V, BIL 95KV, 3WAY, TYPE B | EA
8562022 | TFMR, PKG SUB, 500KVA, 13.8KV, 400/231V, BIL 95KV, 3WAY, TYPE B | EA
8562023 | TFMR, PKG SUB, 500KVA, 13.8KV, 231/133V, BIL 95KV, 4WAY, TYPE B | EA
8562024 | TFMR, PKG SUB, 500KVA, 13.8KV, 400/231V, BIL 95KV, 4WAY, TYPE B | EA
8562025 | TFMR, PKG SUB, 1000KVA, 13.8KV, 231/133V, BIL 95KV, 3WAY, TYPE B | EA
8562026 | TFMR, PKG SUB, 1000KVA, 13.8KV, 400/231V, BIL 95KV, 3WAY, TYPE B | EA
8562027 | TFMR, PKG SUB, 1000KVA, 13.8KV, 231/133V, BIL 95KV, 4WAY, TYPE B | EA
8562028 | TFMR, PKG SUB, 1000KVA, 13.8KV, 400/231V, BIL 95KV, 4WAY, TYPE B | EA
8562029 | TFMR, PKG SUB, 1500KVA, 13.8KV, 231/133V, BIL 95KV, 3WAY, TYPE B | EA
8562030 | TFMR, PKG SUB, 1500KVA, 13.8KV, 400/231V, BIL 95KV, 3WAY, TYPE B | EA
8562031 | TFMR, PKG SUB, 1500KVA, 13.8KV, 231/133V, BIL 95KV, 4WAY, TYPE B | EA
8562032 | TFMR, PKG SUB, 1500KVA, 13.8KV, 400/231V, BIL 95KV, 4WAY, TYPE B | EA
8562121 | TFMR, PKG SUB, 500KVA, 13.8KV, 231/133V, BIL 110KV, 3WAY, TYPE B | EA
8562122 | TFMR, PKG SUB, 500KVA, 13.8/11KV, 400/231V, BIL 95KV, 3WAY, TYPE B | EA
8562124 | TFMR, PKG SUB, 500KVA, 13.8/11KV, 400/231V, BIL 95KV, 4WAY, TYPE B | EA
8562125 | TFMR, PKG SUB, 1000KVA, 13.8KV, 231/133V, BIL 110KV, 3WAY, TYPE B | EA
8562126 | TFMR, PKG SUB, 1000KVA, 13.8/11KV, 400/231V, BIL 95KV, 3WAY, TYPE B | EA
8562128 | TFMR, PKG SUB, 1000KVA, 13.8/11KV, 400/231V, BIL 95KV, 4WAY, TYPE B | EA
8562130 | TFMR, PKG SUB, 1500KVA, 13.8/11KV, 400/231V, BIL 95KV, 3WAY, TYPE B | EA
8562132 | TFMR, PKG SUB, 1500KVA, 13.8/11KV, 400/231V, BIL 95KV, 4WAY, TYPE B | EA
8563001 | TFMR, UNIT SUB, 300KVA, 13.8/11KV-400/231V, BIL 95KV, 500A, (2)CKT, (1)400A MCCB | EA | 2010601001
8563002 | TFMR, UNIT SUB, 300KVA, 13.8/11KV, 400/231V, 500A CB, BIL 95KV, 500A BUSBAR | EA | 2010601002
8563003 | TFMR, UNIT SUB, 300KVA, 13.8KV-400/231V, BIL 95KV, 500A, (2)CKT, (1)400A MCCB | EA | 2010601001
8563004 | TFMR, UNIT SUB, 300KVA, 13.8KV, 400/231V, 500A CB, BIL 95KV, 500A BUSBAR | EA | 2010601002
8563005 | TFMR, UNIT SUB, 500KVA, 13.8KV-400/231V, BIL 95KV, 800A, (4)CKT, (2)400A MCCB | EA | 1010601001
8563006 | TFMR, UNIT SUB, 500KVA, 13.8KV, 400/231V, 800A CB, BIL 95KV, 800A BUSBAR | EA | 1010601002
8563007 | TFMR, UNIT SUB, 500KVA, 13.8/11KV-400/231V, BIL 95KV, 800A, (4)CKT, (2)400A MCCB | EA | 1010601001
8563008 | TFMR, UNIT SUB, 500KVA, 13.8/11KV, 400/231V, 800A CB, BIL 95KV, 800A BUSBAR | EA | 1010601002
8563009 | TFMR, UNIT SUB, 1000KVA, 13.8KV, 400/231V, BIL 95KV, 1600A, (8)CKT, (4)400A MCCB | EA | 1010602001
8563010 | TFMR, UNIT SUB, 1000KVA, 13.8KV, 400/231V, 1600A CB, BIL 95KV, 1600A BUSBAR | EA | 1010602002
8563011 | TFMR, UNIT SUB, 1000KVA, 13.8/11KV, 400/231V, BIL 95KV, 1600A, (8)CKT, (4)400A MCCB | EA | 1010602001
8563012 | TFMR, U/S, 1MVA, 13.8-11KV, 400/230V, 1600ACB | EA | 1010602002
8563013 | TFMR, UNIT SUB, 1500KVA, 13.8KV, 400/231V, BIL 95KV, 2500A, (10)CKT, (5)400A MCCB | EA | 1010603001
8563014 | TFMR, UNIT SUB, 1500KVA, 13.8KV, 400/231V, 2500A CB, BIL 95KV, 2500A BUSBAR | EA | 1010603002
8563015 | TFMR, UNIT SUB, 1500KVA, 13.8/11KV, 400/231V, BIL 95KV, 2500A, (10)CKT, (5)400A MCCB | EA | 1010603001
8563016 | TFMR, U/S, 1.5MVA, 13.8-11KV, 400/230V, 2.5KA | EA | 1010603002
8567017 | TFMR, U/S, 300KVA, AL, 13.8KV, 231/133V, 2CB | EA | 2010601003
8567018 | TFMR, U/S, 500KVA, AL, 13.8KV, 400/231/133V, 6 | EA | 1010601003
8567019 | TFMR, U/S, 1MVA, AL, 13.8KV, 400/231/133V, 10 | EA | 1010602003
8567020 | TFMR, U/S, 1.5MVAAL, 13.8KV, 400/231/133V, 12 | EA | 1010603003
8567021 | TFMR, U/S, 300KVA, AL, 13.8KV, 231/133V, 800A | EA | 2010601004
8567022 | TFMR, U/S, 500KVAAL, 13.8KV, 400/231/133V, 16 | EA | 1010601004
8567023 | TFMR, U/S, 1MVAAL, 13.8KV, 400/231/133V, 30 | EA | 1010602004
8567024 | TFMR, U/S, 1.5MVAAL, 13.8KV, 400/231/133V, 40 | EA | 1010603004
8567025 | TFMR, U/S, 1MVA, AL, 13.8KV, 400/230V, 1600A | EA | 1010602002
8567026 | TFMR, U/S, 1MVA, AL, 13.8KV, 400/230V, 6CB | EA | 1010602001
8567027 | TFMR, U/S, 1.5MVA, AL, 13.8KV, 400/230V, 2500A | EA | 1010603002
8567028 | TFMR, U/S, 1.5MVA, AL, 13.8KV, 400/230V, 8CB | EA | 1010603001
8567029 | TFMR, U/S, 300KVA, AL, 13.8KV, 400/230V, 500A | EA | 2010601002
8567030 | TFMR, U/S, 300KVA, AL, 13.8KV, 400/230V, 2CB | EA | 2010601001
8567031 | DELETED: USE, 908569107, 2020.11.06 | EA | 1010601002
8567032 | TFMR, U/S, 500KVA, AL, 13.8KV, 400/230V, 2CB | EA | 1010601001
8567033 | TFMR, U/S, 500KVA, 33KV, 400/230V, 800A, ALVDP | EA | 1010601006
8567034 | TFMR, U/S, 500KVA, 33K, 400/230V, 2CB, ALVDP | EA | 1010601005
8567035 | TFMR, U/S, 1MVA, 33KV, 400/230V, 1600A, ALVDP | EA | 1010602006
8567036 | TFMR, U/S, 1MVA, 33K, 400/230V, 6CB, ALVDP | EA | 1010602005
8567037 | TFMR, U/S, 1.5MVA, 33K, 400/230V, 2.5KA, ALVDP | EA | 1010603006
8567038 | TFMR, U/S, 1.5MVA, 33K, 400/230V, 8CB, ALVDP | EA | 1010603005
8567039 | TFMR, U/S, 500KVA, 34.5/33KV, 400/230V, 800A | EA | 1010601010
8567040 | TFMR, U/S, 500KVA, 34.5/33K, 400/230V, 2CB | EA | 1010601009
8567041 | TFMR, U/S, 1MVA, 34.5/33KV, 400/230V, 1600A | EA | 1010602010
8567042 | TFMR, U/S, 1MVA, 34.5/33K, 400/230V, 6CB, LVDP | EA | 1010602009
8567043 | TFMR, U/S, 1.5MVA, 34.5/33K, 400/230V, 2.5KA | EA | 1010603010
8567044 | TFMR, U/S, 1.5MVA, 34.5/33K, 400/230V, 8CB | EA | 1010603009
8567051 | TFMR, UNIT SUB, 500KVA, AL, 33KV, 400/231/133 | EA | 1010601008
8567052 | TFMR, UNIT SUB, 1MVA, AL, 33KV, 400/231/133V, | EA | 1010602008
8567053 | TFMR, UNIT SUB, 1.5MVA, AL, 33KV, 400/231/133 | EA | 1010603008
8567054 | TFMR, UNIT SUB, 500KVA, AL, 33KV, 400/231/133 | EA | 1010601007
8567055 | TFMR, UNIT SUB, 1MVA, AL, 33KV, 400/231/133V, | EA | 1010602007
8567056 | TFMR, UNIT SUB, 1.5MVA, AL, 33KV, 400/231/33V | EA | 1010603007
8569100 | TFMR, U/S, 500KVA, 13.8KV, 400/230V, 4CK, 2MCC | EA | 1010601001
8569101 | TFMR, U/S, 1.5MVA, 34.5-33KV, 400/230V, 10C, 8 | EA | 1010603009
8569102 | TFMR, U/S, 1500KVA, AL, 33KV, 400/230V, 2500AM | EA | 1010603006
8569103 | TFMR, U/S, 1.5MVA, 33KV, 400/230V, 10CK, 8MCCB | EA | 1010603005
8569104 | TFMR, U/S, 1500KVA, AL, 13.8KV, 400/230V, 2500 | EA | 1010603002
8569105 | TFMR, U/S, 1.5MVA, 13.8KV, 400/230V, 10CK, 8MC | EA | 1010603001
8569106 | TFMR, U/S, 1500KVA, AL, 34.5/33KV, 400/230V, 2 | EA | 1010603010
8569107 | TFMR, U/S, 500KVA, AL, 13.8KV, 400/230V, 800A | EA | 1010601002
8569108 | TFMR, U/S, 500KVA, 33KV, 400/230V, 4CK, 2MCCB | EA | 1010601005
8569109 | TFMR, U/S, 500KVA, AL, 33KV, 400/230V, 800AMAI | EA | 1010601006
8569110 | TFMR, U/S, 500KVA, 34.5-33KV, 400/230V, 4C, 2M | EA | 1010601009
8569111 | TFMR, U/S, 500KVA, AL, 34.5/33KV, 400/230V, 80 | EA | 1010601010
8569112 | TFMR, U/S, 1000KVA, AL, 34.5-33KV, 400/230V, 1 | EA | 1010602010
8569113 | TFMR, U/S, 1MVA, 34.5-33KV, 400/230V, 8CK, 6MC | EA | 1010602009
8569114 | TFMR, U/S, 1MVA, 13.8KV, 400/230V, 8CK, 6MCCB | EA | 1010602001
8569115 | TFMR, U/S, 1000KVA, AL, 13.8KV, 400/230V, 1600 | EA | 1010602002
8569116 | TFMR, U/S, 1MVA, 33KV, 400/230V, 8CK, 6MCCB | EA | 1010602005
8569117 | TFMR, U/S, 1000KVA, AL, 33KV, 400/230V, 1600AM | EA | 1010602006
8121102 | JOINT KIT, STR, 11KV, 3CX185MM2, CU, UARM | KIT | 2010202001
8121103 | JOINT KIT, STR, 11KV, 3CX300MM2, CU, UARM | KIT | 2010202002
8121126 | TERMINATION KIT, STR, PM, 15KV, 3CX300/35MM2, CU, INDR | KIT | 2010302003
5520389 | SLEEVE, REAPAIR, 1KV, 4CX500MM2, AL | KIT
5520454 | TERMINATION KIT, 1KV, 4CX500MM2, AL | KIT
8312027 | PILLAR, STL, 400A, 5WAY, W/O BASE, BEIGE | EA | 1010401001
8312028 | PILLAR, STL, 400A, 3WAY, +GEN W/O BASE, BEIGE | EA | 1010401005
8312037 | PILLAR, STL, 400A, 5WAY | EA | 1010401001
8122056 | CONNECTOR, LUG, 70MM2 AL, (1)M12 BLT HL | EA | 1050301033
6428730 | TERMINATION KIT, 1KV, 3P, 4C X 500SQMM | KIT
6418500 | TUBING SHIRINK POLY CARB 81.55 MM DIA | M
8122055 | CONNECTOR, LUG, 185MM2 AL | EA | 1050301032
5901259 | SPLICE KIT:CABLE, HEAT SHRINK, 36 KV , 1P | KIT | 4010202003
5902023 | TERMINATION KIT:CABLE, HEAT SHRINK, O/D, ST | KIT | 4010301003
5727990 | CONN, ELEC, EL, LB, #166LRB5250 | EA | 4010305002
8312038 | MINI PILAR 400AMP 5 WAY | EA | 1010401005
4045204 | TERMINATION KIT:CABLE,HEAT SHRINK,INDOOR | KIT | 4010301004
5700924 | CABLE,ELEC,CU,XLPE,95SQMM,1,19 STRAND,#0 | M | 4010101003
5702039 | PLUG,INSULATING, DEAD END,100 MM DIA X 1 | EA | 4010302001
5704111 | BRAID:SHIELDING,25 MM (1 IN) WD X 4.6 M | RL | 4019903002
5704365 | RAG:CLEANING,40 KG PER BALE,PURE COTTON, | BL | 4019905005
5705538 | SPLICE KIT:CABLE,HEAT SHRINK ,STRAIGHT , | EA | 4010201002
5705551 | CABLE,ELEC,CU,XLPE,500SQMM,1,#MDR3505001 | M | 4010101007
5705625 | INDICATOR,FAULT,400A MAX CC,#1515WB8A310 | EA | 4019902002
5708928 | CLEANER,CONTACT DEGREASER,13 TO 16 OZ AE | CNT | 4019905006
5708973 | SIGN:IDENTIFICATION,SAUDI ELECTRICITY CO | EA | 4019905007
5710730 | METERING UNIT,15K V,ABS P,ABS W | EA | 4010801002
5711522 | CONN,ELEC,EL,DEADBREAK,#755BLR | EA | 4010309002
5711523 | PLUG,INSULATING, CONNECTING,11-11/16 IN | EA | 4010302002
5716040 | CONN,ELEC,EL,LB,#LE235F09T | EA | 4010305004
5720747 | CONN,ELEC,SP,6 SOL TO 3 AWG STR RUN/TAP | EA | 4019903007
5721817 | INSERT,ELECTRICAL BUSHING,15 KV, 200 A,E | EA | 4019905004
5727095 | SEAL,EXPANSION,6 IN (152.4 MM),ELASTOMER | EA | 4019904002
5727925 | CONN,ELEC,SLV,NO TENSION,CU BODY,#SC2010 | EA | 4010308001
5727926 | CONN,ELEC,SLV,BUTT,CU BODY,CU CNDCTR,#MN | EA | 4010308002
5727929 | CONN,ELEC,SLV,BUTT,CU, TIN-PLATED BODY | EA | 4010308003
5727930 | CONN,ELEC,SLV,NO TENSION,#XG7T240 | EA | 4010308004
5727933 | CONN,ELEC,SLV,TENSION,CU BODY,CU CNDCTR | EA | 4010308005
5727935 | CONN,ELEC,TERM,CU,70SQMM CNDCTR,#YA26L6B | EA | 4010306002
5727936 | CONN,ELEC,TERM,CU,95 SQMM STR CNDCTR,#HL | EA | 4010306003
5727939 | CONN,ELEC,TERM,CU,500SQMM CNDCTR,#YA44L | EA | 4010304003
5727943 | CONN,ELEC,TERM,CU,185SQMM CNDCTR,#BLU040 | EA | 4010306004
5727954 | BRAID:GROUNDING,12.7 MM WD X 4.57 M LG X | EA | 4019903001
5727972 | PLUG,INSULATING, DEAD END,96.83 MM LG,AL | EA | 4010302005
5727974 | ADAPTER,CABLE,15 KV 600 A,1.485 IN TO 1. | EA | 4010303003
5727976 | ADAPTER,CABLE, SPLICE,35 KV 600 A,1.095 | EA | 4010303004
5727977 | ADAPTER,CABLE, SPLICE,35 KV 600 A,1.485 | EA | 4010303005
5727978 | ADAPTER,CABLE, SPLICE,35 KV 600 A,1.845 | EA | 4010303006
5727980 | ADAPTER,CABLE, SPLICE,15 KV 600 A,0.825 | EA | 4010303002
5727981 | PLUG,INSULATING, CONNECTING,9-5/16 IN (2 | EA | 4010302004
5727982 | PLUG,ELECTRICAL, DEADEND,SIZE: 3-13/16 I | EA | 4010302003
5727983 | CONN,ELEC,EL,DEADBREAK,#K655BLR | EA | 4010309001
5727988 | CONN,ELEC,EL,LB,#376LRK5250 | EA | 4010305003
5727993 | CONN,ELEC,EL,LB,#2604896B39 | EA | 4010305001
5728002 | CONTACT:MAIN,CRIMP STYLE,600 A,15 KV,AL, | EA | 4010307001
5728003 | CONN,ELEC,TERM,AL,4/0 AWG STR CNDCTR,#03 | EA | 4010307002
5728005 | CONN,ELEC,TERM,AL,500 MCM CNDCTR,#037003 | EA | 4010307003
5728007 | CONTACT:MAIN,CRIMP STYLE,600 A,25 KV,AL, | EA | 4010307004
5728015 | DEVICE,GROUNDING,METALLIC TAPE SHIELDED | EA | 4019903005
5728023 | DEVICE,GROUNDING,METALLIC TAPE SHIELDED | EA | 4019903004
5728024 | DEVICE,GROUNDING,METALLIC TAPE SHIELDED | EA | 4019903003
5728061 | CONNECTOR:PARALLEL GROOVE,2-BOLTED,1/0 T | EA | 4019903009
5728066 | CABLE,ELEC,CU,XLPE,95SQMM,1,#HFDE4201 | M | 4010101005
5728068 | CABLE,ELEC,CU,XLPE,70SQMM,1,19 STRAND | M | 4010101002
5728073 | CABLE,ELEC,CU,XLPE,95SQMM,1,WH,#ENH117A0 | M | 4010101001
5728088 | INDICATOR,FAULT,100A MAX CC,#1515TB3A317 | EA | 4019902001
5733051 | SWITCH,DISC,500 V 3 PH 40O A,HNDL OPR,#0 | EA | 4019901001
5738009 | SEAL,DUCT,EXPANSION,152.4 MM (6 IN) DUCT | EA | 4019904001
5738169 | CONN,ELEC,TERM,AL/CU,#650LRC30 | EA | 4010306001
5740760 | ADAPTER,CABLE, SPLICE,35 KV 600 A,1.515 | EA | 4010303005
5741282 | SPLICE KIT:CABLE,HEAT SHRINK ,INLINE ,17 | KIT | 4010201001
5743739 | SPRING,TORSION,1-3/4 IN,1-3/4 IN OD,#EPP | EA | 4019903008
5743958 | COMPOUND,SEALING,GRY,5 LB CAN,#DS5COMPOU | PAK | 4019905003
5757809 | CABLE,ELEC,CU,XLPE,500SQMM,1,#150010TXF | M | 4010101004
5758396 | TUBING,SHRINK,MODIFIED POLYOLEFIN,#50161 | EA | 4019905002
5759635 | STUD,DBL ENDED,2-5/8 IN DIA-B,#750SA | EA | 4019905001
5761749 | ADAPTER,CABLE, SPLICE, NON-LOADBREAK ELB | EA | 4010303001
5773280 | SWITCHGEAR:METAL ENCLOSED,RMU, O/D, (2) | EA | 4010701001
5773802 | TFMR,DIST,PD,300KVA,13.8K V AC,#A811530C | EA | 4010501002
5781158 | CABLE,ELEC,CU,XLPE,500SQMM,1,WH,#2562210 | M | 4010101008
5835838 | CONN,ELEC,EL,DEADBREAK,#DT436 | ST | 4010307005
5835839 | CONN,ELEC,EL,DEADBREAK,#DT436H240 | ST | 4010307006
5897078 | CONN,ELEC,TERM,CU,1000 KCMIL CNDCTR,#BT6 | EA | 4010304002
5897105 | FUSE:LOW VOLTAGE,400 A,500 V AC,SLOW BLO | EA | 4019901002
5897605 | SPLICE KIT:CABLE,HEAT SHRINK ,STRAIGHT , | KIT | 4010202004
5897737 | TERMINATION KIT:CABLE,I/D, STRAIGHT,12/1 | KIT | 4010301002
5922384 | CONN,ELEC,SP,#KS254AWGTO10AWG | EA | 4019903006
5929073 | METERING UNIT,33KV V,3 P,3 W W,400A | EA | 4021101002
5929075 | METERING UNIT,34.5KV V,ABS P,ABS W,400A | EA | 4021101001
5933519 | SWITCH:TRANSFER,AUTOMATIC, GAS INSULATED | EA | 4010701002
5933805 | METERING UNIT,15K V,3 P,3 W W,200A,#8DH1 | EA | 4010801001
7004000 | SPLICE KIT:CABLE,HEAT SHRINK,STRAIGHT,36 | KIT | 4010202005
7004005 | TERMINATION KIT:CABLE,HEAT SHRINK,INDOOR | KIT | 4010301001
7100712 | CONN,ELEC,EL,DEADBREAK,#DT436T | ST | 4010307007
7110090 | 13.8 KV,CPT SET FOR SRMU AS APS 220VAC | EA | 3019907001
7300327 | CABLE,ELEC,CU,XLPE,240SQMM,1,#1CX240SQMM | M | 4010101006
7300474 | ANTI-CORROSION GREASE (FOR OPGW) | GAL | 1020103007
7501001 | TFMR,DIST,PD,150,13.8K V AC,220/127 V AC | EA | 4010501001
7503002 | CONN,ELEC,TERM,CU,500 MCM CNDCTR,#CTL500 | EA | 4010304001
8020210 | LK:SECURITY,METER BOX, MINI PILLAR | EA | 1050401006
8103001 | OPGW, 96 SMF,70KN | M | 1020103001
8103002 | OPGW, 96 SMF,120KN | M | 1020103002
8103003 | OPGW, 48 SMF,70KN | M | 1020103003
8103004 | OPGW, 48 SMF,120KN | M | 1020103004
8103005 | OPGW, 36 SMF,70 KN | M | 1020103005
8103006 | OPGW, 36 SMF,120 KN | M | 1020103006
8121110 | TERM KIT,STR,PM,15KV,3X300/35MM2,CU,AR/O | KIT | 2010302004
8121124 | TERM KIT,STR,PM,15KV,3X185/35MM2,CU,I/D | KIT | 2010302001
8121125 | TERM KIT,RT,PM,15KV,3X185/35MM2,CU,I/D | KIT | 2010302005
8125001 | SPLICE,FB OPT,96,FIBER CABLE CLOSURE KIT | EA | 2010205001
8202242 | BAND,POLE,CP,100WDX12THK,390MMDIA,HDGS | EA | 1020301021
8202243 | BAND,POLE,CP,100WDX12THK,370MMDIA,HDGS | EA | 1020301020
8202244 | BAND,POLE,CP,100WDX12THK,355MMDIA,HDGS | EA | 1020301019
8202245 | BAND,POLE,CP,100WDX12THK,300MMDIA,HDGS | EA | 1020301018
8202246 | BAND,POLE,CP,100WDX12THK,267MMDIA,HDGS | EA | 1020301017
8202247 | BAND,POLE,CP,100WDX12THK,194MMDIA,HDGS | EA | 1020301016
8202259 | PLATE,DA,CP,GS,100X800X12MM,22MM DIA HOL | EA | 1029922004
8202281 | BOLT,MACH,GS,20MM DIA,70MM LG,HEX | EA | 1029919029
8202285 | BOLT,MACH,GS,20MM DIA,450MM LG,HEX | EA | 1029919028
8202286 | BOLT,EYE,GS,16MM DIA,335MM LG,SHOULDER | EA | 1029919024
8202287 | BOLT,MACH,GS,16MM DIA,350MM LG,HEX | EA | 1029919027
8202288 | BOLT,MACH,GS,16MM DIA,325MM LG,HEX | EA | 1029919026
8202289 | BOLT,MACH,GS,16MM DIA,250MM LG,HEX | EA | 1029919025
8375009 | BREAKER:ECB,1250A,400/230/133V,3P,RJ45 | EA | 1030301017
8402210 | METER,SESERV,CT-VT,3X110V,3PH,4W,1.0(6)A | EA | 1030201005
8422801 | CABINET,ELE,1000A,LV,SERVICE,STL ENCLOSU | EA | 1030101007
8422802 | CABINET,ELE,1000A,LV,SERVICE,STL ENCLOSU | EA | 1030101012
8422803 | CABINET,ELE,1250A,LV,SERVICE,STL ENCLOSU | EA | 1030101013
8591001 | STEEL FRAME, 300MM WD X 2500MM LG,METERB | EA | 1030701001
8591002 | STEEL FRAME, 800MM WD X 2600MM LG,METERB | EA | 1030701002
9110382 | CONDUCTOR,ELECTRICAL:PENGUIN,ACSR/AW,120 | M | 4020102001
9110387 | TFMR,DIST,PL,15 KVA,15000,240/480,95KVB | EA | 4020501001
9110389 | TERMINATION KIT,CABLE:3C X 120 SQMM,CU/X | KIT | 4010301005
9110390 | TERMINATION KIT,CABLE:3C X 120 SQ.MM,CU/ | KIT | 4010301006
9110393 | CABLE,ELEC,CU,XLPE,120SQMM,ABS,19 STRAND | M | 4010102001
8421036 | METERBOX,1CUST,200/250A,OTDR,CT,STL,ENCLOSURE | EA
8421033 | METERBOX,300/400A,1CUST,OTDR,CT,STL,ENCLOSURE | EA
8421034 | METERBOX,500/600A,1CUST,OTDR,CT,STL,ENCLOSURE | EA
8421035 | METERBOX,5A,1CUST,OTDR,REMOTE,STL ENCLOSURE | EA
8352001 | SURGE ARRESTERS WGLA 13.8 | EA
35-SDMS | SURGE ARRESTERS WGLA 33 | EA
8321142 | SWGR,SRMU,OD,2L+1CB,34.5KV,400A,BIL 200KV | EA
8321247 | SMRMU,ID,2L+1CB,34.5KV,400A,3VTs,ATS | EA
8385004 | RACK:MOUNTING,CABINET,FREE SIZE | EA
8031002 | LOCK:SECURITY,METER,YELLOW,AL,200X1.60M | EA
8020211 | KEY, MASTER, CROSS-TYPE, 11.7MM DIA, BRS | EA
9111515 | FULL-SIZE SIM,MINI,MICRO SIM CARD STICKE | EA
9110964 | ANTENNA,RADIO:824960/17101990MHZ,3.5 DBI | EA
9111497 | 5X1 MULTIFUNCTION DUAL MICRO SIM CARD CU | EA
9106451 | CABLE,COMM,USB,#REDZKMK224 | EA
9499308 | ADAPTER,ADAPTER CABLE/ECCU COMMUNICAT | EA
9111504 | LOWAN ECCU COMMUNICATION ADAPTER | EA
9500650 | MODULE:CNTRL,SMC MA309M,CL101K1,EN62368 | EA
8031004 | LK:SECURITY | EA
5701487 | ADAPTER,CABLE TO BUSBAR,4 GALV STEEL BOL | EA
5707913 | AMMETER:ANALOG,SQUARE FACE, FLUSH MOUNT, | EA
5701968 | BAND,POLE,GSTL,6 IN TO 10 IN P,#J6280 | EA
5704081 | BAND,POLE,GSTL,8 IN TO 14 IN P,#6277BAND | EA
5752681 | BEND,PIPE,PVC,160 MM,1 M AND 500 MM RAD | EA
5704205 | BLOCK,FUSE,NH FUSE,690 V 400 A,CERAMIC | EA
5753693 | BLOCK,TERMINAL,METER BOX,74 MM WD X 87 M | EA
5752886 | BLOCK,TERMINAL,METER BOXES,56 MM WD X 84 | EA
5752885 | BLOCK,TERMINAL,METER BOXES,90 MM WD X 12 | EA
5704147 | BOX,ELEC,STL,RECT,(10) 3/8 IN KO | EA
5719450 | BOX,SERV,1000 V VOLT,400A A,#21620055699 | EA
5554980 | BOX,SERV,400A A,185SQMM CBL,FRP,#AF10037 | EA
5916679 | BREAKER,CRCT,MC,690 VAC,ABS POLE,#C401N | EA
5922211 | BUSHING,ELECTRICAL CONDUCTOR, TRANSFORME | EA
5708914 | CABLE,ELEC,AL,XLPE,500SQMM,1,#17233694 | KM
5519610 | CABLE,ELEC,AL,XLPE,500SQMM,4C | KM
5554896 | CABLE,ELEC,CU,XLPE,185/95 SQMM,4C,#ENHB6 | KM
5629647 | CABLE,ELEC,CU,XLPE,240/120 SQMM,4C,#ENHB | KM
5554893 | CABLE,ELEC,CU,XLPE,35/16 SQMM,4C,#ENHB55 | KM
5520427 | CAP,CABLE END,4C X 500 SQMM,1.1 KV,POLYO | EA
5710708 | CAP,END,INSULATING BUSHING,RING MAIN UNI | KIT
5707646 | CONDUIT:RIGID NONMETALLIC,127 MM,6 M LG | KM
5710553 | CONN,ELEC,EL,LB,#376LRK5270 | EA
5716039 | CONN,ELEC,EL,T-CONNECTOR,#750LRHJ40 | KIT
5651672 | CONN,ELEC,SLV,BIMTLC,#02600 | EA
5651675 | CONN,ELEC,SLV,BIMTLC,#2602 | EA
5704615 | CONN,ELEC,SLV,BUTT,CU BODY,CU CNDCTR | EA
5705384 | CONN,ELEC,SLV,NO TENSION,#YSV28L | EA
5705249 | CONN,ELEC,SLV,NO TENSION,BIMETALLIC,#YRB | EA
5707609 | CONN,ELEC,SLV,NO TENSION,BIMETALLIC,#YRB | EA
5707610 | CONN,ELEC,SLV,NO TENSION,BIMETALLIC,#YRB | EA
5705632 | CONN,ELEC,SLV,NO TENSION,CU BODY,#PTC350 | EA
5721363 | CONN,ELEC,SLV,TENSION,CU BODY,CU CNDCTR | EA
5728060 | CONN,ELEC,SP,#S24AWG | EA
5728004 | CONN,ELEC,TERM,AL,350 KCMIL CNDCTR,#0370 | EA
5519966 | CONN,ELEC,TERM,AL,500SQMM CNDCTR,#SCTS63 | EA
5758678 | CONN,ELEC,TERM,CU,#L1C216S | EA
5727951 | CONN,ELEC,TERM,CU,#LCU3502 | EA
5727950 | CONN,ELEC,TERM,STR CU,4/0 AWG CNDCTR,#LC | EA
5728006 | CONTACT:MAIN,CONDUCTOR,600 A,25 KV,AL,AS | EA
5705500 | CONTACT:MAIN,MOVABLE,200 A,15 KV,AL,ASTM | EA
5743468 | COVER,METER BOX,4-5/8 IN WD X 7 IN LG X | EA
5728014 | DEVICE,GROUNDING,METALLIC TAPE SHIELD CA | EA
5728010 | DEVICE,GROUNDING,METALLIC TAPE SHIELDED | EA
5922684 | FUSE,PWR,13.8/15.5 KV,63 A,HRC,BLT,#BFGH | EA
5716029 | FUSE,PWR,14.4 KV,200A,FE,#SMU20200E | EA
6002313 | FUSE,PWR,15.5 KV,1/2 A,E,FE,#677C452G03 | EA
5741169 | FUSE,PWR,15.5 KV,100A,BAY,#4000353C16 | EA
5728246 | FUSE,PWR,15.5 KV,100A,C,STUD,#FA4H100 | EA
5728248 | FUSE,PWR,15.5 KV,15 A,HRC,BAY,#4000358C0 | EA
5728244 | FUSE,PWR,15.5 KV,18 A,HRC,FE,#678C295G07 | EA
5922685 | FUSE,PWR,15.5 KV,20 A,HRC,BLT | EA
5728247 | FUSE,PWR,15.5 KV,25 A,BAY,#4000358C10B | EA
5728230 | FUSE,PWR,15.5 KV,250 A,E,FE,#423D815A44 | EA
5752510 | FUSE,PWR,15.5 KV,31.5 A,FE,#3029436315MP | EA
5705592 | FUSE,PWR,15.5 KV,40 A,FE,#OSGRN40FO2 | EA
5728229 | FUSE,PWR,15.5 KV,400A,E,FE,#423D815A47 | EA
5728228 | FUSE,PWR,15K,218 A,SCREW X BOLT,#E553215 | EA
5712150 | FUSE,PWR,17 KV,100A,E,FE,#712100 | EA
5728222 | FUSE,PWR,27 KV,200A,FE,#123300R4 | EA
5520697 | FUSE,PWR,33KV,40 A,FE,#SMU2040A | EA
5520699 | FUSE,PWR,38KV,65 A,K,FE,#SMU2065A | EA
5728249 | FUSE,PWR,8.3 KV,20 A,STUD,#FA3H20 | EA
5555023 | FUSE:LOW VOLTAGE,100 A,500 V AC,SLOW BLO | EA
5555019 | FUSE:LOW VOLTAGE,100 A,500 VAC/250 VDC,5 | EA
5520637 | FUSE:LOW VOLTAGE,315 A,415 VAC,80 KA,BOL | EA
5520639 | FUSE:LOW VOLTAGE,500 A,500 V AC,120 KA,J | EA
5728227 | HOLDER,FUSE,SWITCHGEAR,35 IN,BRZ,DIN 416 | EA
5751920 | INDICATOR:LEVEL,OIL,0 TO 50 DEG C RANGE, | EA
5704631 | KIT,LUCY OIL SWITCH ,JOINT BUS BAR,GASKE | EA
5757847 | KIT,LUCY OIL SWITCH,BAND JOINT,SLEEVES,T | KIT
5520428 | KIT,TERMINATION SUPPORT,MOUNTING BRACKET | EA
5911634 | LINK,FUSE,REMOVABLE BUTTONHEAD,725 MM LG | EA
5704390 | LINK,FUSE,SOLID,2,500 V 400 A,DIN 43620 | EA
5752323 | LOCK:SECURITY,DOOR,BRS,KEY | EA
5911760 | METERING UNIT,33KV V,ABS P,ABS W | EA
5704861 | NUT,CONDT LK,#L83 | EA
5511222 | PANEL,EP,(3 )P PLUS (1) N BUSBARS,IEC 56 | EA
5511223 | PANEL,EP,(3 )P PLUS (1) N BUSBARS,IEC 56 | EA
5511224 | PANEL,EP,(3 )P PLUS (1) N BUSBARS,IEC 56 | EA
5702061 | PANEL,EP,(6) 140 AMP, 600 V AC | EA
5929074 | PANEL,M,400A,34.5/36 K,60HZ,#CDT34593716 | EA
5759997 | POUCH:BILL,2 MM TH,TRANSPARENT POLYCARBO | EA
5728055 | SADDLE,CABLE SUPPORT,PORC,#AB881 | EA
5738012 | SEAL,EXPANSION,6 IN (152.4 MM),ELASTOMER | EA
5702074 | SEAL,METER,12.5 MM DIA,4.8 MM WIDTH,LEAD | EA
5744112 | SHEET:NON-METALLIC,METER WINDOW BOX,150 | EA
5759627 | SIGN,LTR/NUMBER | EA
5759628 | SIGN,LTR/NUMBER | EA
5754462 | SIGN:IDENTIFICATION,BLANK, CIRCUIT LABEL | EA
5759243 | SIGN:IDENTIFICATION,BLANK,30 MM WD X 80 | EA
5520449 | SPLICE KIT:CABLE,HEAT SHRINK ,BRANCH ,0. | EA
5520432 | SPLICE KIT:CABLE,HEAT SHRINK ,STRAIGHT , | EA
5520433 | SPLICE KIT:CABLE,HEAT SHRINK ,STRAIGHT , | EA
5520448 | SPLICE KIT:CABLE,HEAT SHRINK ,STRAIGHT , | EA
5554933 | SPLICE KIT:CABLE,HEAT SHRINK ,STRAIGHT , | KIT
5646607 | SPLICE KIT:CABLE,HEAT SHRINK ,STRAIGHT , | KIT
5520434 | SPLICE KIT:CABLE,HEAT SHRINK ,STRAIGHT T | EA
5520435 | SPLICE KIT:CABLE,HEAT SHRINK ,STRAIGHT,B | EA
5520436 | SPLICE KIT:CABLE,HEAT SHRINK ,STRAIGHT,B | EA
5520437 | SPLICE KIT:CABLE,HEAT SHRINK ,STRAIGHT,D | EA
5554932 | SPLICE KIT:CABLE,HEAT SHRINK ,TRANSITION | EA
5675075 | SPLICE KIT:CABLE,HEAT SHRINK ,TRANSITION | KIT
5675076 | SPLICE KIT:CABLE,HEAT SHRINK ,TRANSITION | KIT
5707606 | SPLICE KIT:CABLE,HEAT SHRINK ,TRANSITION | KIT
5900340 | SPLICE KIT:CABLE,HEAT SHRINK,STRAIGHT,1 | EA
7300313 | SPLICE KIT:CABLE,HEAT SHRINK,STRAIGHT,36 | KIT
7401035 | SPLICE KIT:CABLE,PREMOLD,TRANS,36 KV - 3C X 185MM2 CU/ARMORED/XLPE TO 3C X 400MM2 AL/UNARMORED/XLPE/LLDPE | KIT
7401036 | SPLICE KIT:CABLE,PREMOLD,TRANS,36 KV: 3C X 185MM2 CU/ARMORED/XLPE TO 3C X 240MM2 CU/ARMORED/XLPE | KIT
5935953 | SWITCHGEAR:METAL CLAD,RMU,OUTDOOR,2 LBS | EA
5728137 | SWITCHGEAR:METAL ENCLOSED,RMU, O/D, (1) | EA
5721958 | TAPE,ELEC,ORGANIC FABRIC,0.6 TO 13.8 KV | RL
7300319 | TERMINATION KIT:CABLE,HEAT SHRINK,OUTDOO | KIT
5520027 | TERMINATION KIT:CABLE,HEATSHRINK,I/D, ST | EA
5753972 | TERMINATION KIT:CABLE,HEATSHRINK,O/D, ST | KIT
5520451 | TERMINATION KIT:CABLE,HEATSHRINK,O/D,15 | EA
7200055 | TERMINATION KIT:CABLE,PLUG IN, INNERCONE | KIT
7200056 | TERMINATION KIT:CABLE,PLUG IN, INNERCONE | KIT
7200057 | TERMINATION KIT:CABLE,PLUG IN, INNERCONE | KIT
7200058 | TERMINATION KIT:CABLE,PLUG IN, INNERCONE | KIT
7303860 | TFMR,DIST,PD,150,13.8KV,220/127V,95KVB | EA
5933807 | TFMR,DIST,PD,1MVA,34.5KY/19.9K V AC,#901 | EA
5762835 | TFMR,DIST,PD,2.5MVA,13.8K V AC,#9664315T | EA
5727499 | TFMR,DIST,PD,225 KVA,13.8K V AC | EA
5928248 | TFMR,DIST,PD,500KVA,13.8K V AC,#A81A56FG | EA
5933808 | TFMR,DIST,PD,500KVA,34.5KY/19.92K V AC | EA
5508943 | TFMR,DIST,PF,500KVA,13.8K V AC,231 V AC | EA
5508945 | TFMR,DIST,PF,500KVA,33K V AC | EA
5929077 | TFMR,PKG SUB,1MVA KVA,13.8KV,231Y/133 V | EA
5727511 | TFMR,PKG SUB,300KVA KVA,13.8KV,230/133 V | EA
5520409 | TUBING,SHRINK,POLYCARB,81.55 MM DIA,#MWT | KM
5705214 | WASHER,FLAT,RD,CHROME PLATED STL,#325231 | EA
5744919 | WASHER,FLAT,RD,GSTL,#DF1W4 | EA
5714336 | WASHER,LOCK,GSTL,5/8 IN (15.87 MM) | EA
5707734 | WINDOW,SIGHT,55 MM DIA,FOR LUCY 13.8 KV | EA
5700739 | WINDOW,SIGHT,NYL RIM,55 MM DIA X 5 MM,#3 | EA
5751883 | WINDOW:METER BOX,135 MM WD X 222 MM LG X | EA
5744113 | WINDOW:METER BOX,150 MM WD X 150 MM LG X | EA
5702149 | WIRE,LOCK,0.96 MM DIA,500 M OR 1000 FT L | RL
5702119 | PANEL,EP,600 V AC 3 PH 0.4 KA,#300393 | EA
5704079 | CONN,ELEC,SLV,NO TENSION,AA BODY,#YS28AT | EA
5704472 | HOLDER,FUSE,DISTRIBUTION PANEL,110 MM LG | EA
5704473 | FEEDER,DISTRIBUTION PANEL,240 MM WD X 87 | EA
5707645 | CONDUIT:RIGID NONMETALLIC,38.1 MM,6 M L | KM
5709604 | SPLICE KIT:CABLE,HEAT SHRINK ,STRAIGHT , | KIT
5752227 | CUTOUT,FUSE,60HZ FREQ,12KA INTCAP,#89253 | EA
5758397 | TUBING,SHRINK,MODIFIED POLYOLEFIN,#35121 | EA
5762227 | SPLICE KIT:CABLE,HEAT SHRINK,TRANSITION, | KIT
5897109 | FUSE,PWR,15.5 KV,80 A,FE,#302943680AMP | EA
7100364 | RELAY,CUR,#ELK01 | EA
7100365 | RELAY,CUR,#ELK01 | EA
7503003 | SWITCHGEAR:METAL CLAD,RMU,OUTDOOR,EXT,1 | EA
9103911 | RELAY,PWR,POWER METER | EA
4206758 | CABLE,ELEC,CU,XLPE,16SQMM,4C,#ENH409A114 | KM
5782051 | TRANSDUCER:RESISTANCE,0 TO 100 STEP INPU | EA
7100366 | RELAY,CUR,#ELK01 | EA
5520638 | FUSE:LOW VOLTAGE,400 A,500 V AC,120 KA,B | EA
5903764 | NUT,LUG: | EA
5705238 | CONN,ELEC,SLV,NO TENSION,AA BODY,#YS44AT | EA
5705294 | SPLICE KIT:CABLE,HEAT SHRINK ,TRANSITION | KIT
5728165 | WELL,BSHNG,PLST,#P5533343 | EA
5752432 | LOCK:SECURITY,DOOR,BRS,TRIANGULAR END KE | EA
5758076 | MARKER,WIRE,BLANK,RED, YELLOW, BLUE,#RNF | KIT
5897599 | CAP,CABLE END,30 MM TO 45 MM DIA,0.6/1 K | EA
5520706 | CUTOUT,FUSE,60HZ FREQ,16 KA INTCAP,#9254 | ST
9103846 | FUSE,PWR,36KV,10 A,HS,BLT | EA
5520656 | FUSE,PWR,15.5/17.5 KV,3.15 A,#BO800 | EA
9111505 | LAMP:LIGHT EMITTING DIODE,** W,24 VDC,YE | EA
9111384 | LAMP,LIGHT EMITTING DIODE:LED LAMP,RED,I | EA
9111382 | LAMP,LIGHT EMITTING DIODE:LED LAMP,GREEN | EA
9112020 | SWITCH,SEL,SWITCH FOR LBS,1NO1NC,SEL,#NP | EA
9112064 | SWITCH,PUSHBUTTON,SNAP FIT/STACKABLE,BRS | EA
9112063 | SWITCH,PUSHBUTTON,SNAP FIT/STACKABLE,#UL | EA
9112033 | SWITCH,SEL,LOCAL CONTROL,EG02,#EG02KX26C | EA
9111494 | CHARGER,BAT,AC,220VAC,IO=3.0A,#AC220D24S | EA
9111499 | SKT:ELEC,120 , 750 V,250 ,1000 W,SOCKET, | EA
9111498 | BREAKER,CRCT,MC,230 V,2 POLE,16 A,#13895 | EA
9111528 | BREAKER,CRCT,MC,230/400 V,2 POLE,6 A,#13 | EA
9112057 | BREAKER,CRCT,MC,400 VAC,2 POLE,3 A,#5SL4 | EA
5944541 | BLOCK,CB,AUX,1NO1NC,1 A 220 VDC, 2 A 400 | EA
9112015 | SWITCH,LMT,#YBLXAZ8112 | EA
7100783 | RELAY,CUR,OC AND EF SELF-POWERED RELAY | EA
7100780 | RELAY,CUR,OC AND EF SELF-POWERED RELAY | EA
7100775 | RELAY,CUR,50N,51N,50Q,51Q,46,37,49,50BF | EA
7100781 | RELAY,CUR,OC AND EF SELF-POWERED RELAY | EA
7100782 | RELAY,CUR,OC AND EF SELF-POWERED RELAY | EA
7100774 | RELAY,CUR,#REF615HBFCACABNBA1ANN21G | EA
7100773 | RELAY,CUR,OC,#7SJ64012EB921FA0L0D | EA
7100772 | RELAY,CUR,OVERCURRENT, EARTH FAULT,#7SJ8 | EA
7100771 | RELAY,CUR,OVERCURRENT, NON DIRECTIONAL | EA
7100779 | RELAY,CUR,FEEDER MANAGEMENT IED,#SEL0451 | EA
7100770 | RELAY,CUR,FEEDER MANAGEMENT, BAY COTROL | EA
7100769 | RELAY,CUR,FEEDER MANAGEMENT, BAY COTROL | EA
7100776 | RELAY,CUR,FEEDER MANAGEMENT RELAY,#P1429 | EA
7100768 | RELAY,CUR,#P142711A2M0520J | EA
7100767 | RELAY,CUR,#P14NB11F2C0620A | EA
7100766 | RELAY,CUR,FEEDER MANAGEMENT, DIRECTIONAL | EA
7100778 | RELAY,CUR,FEEDER MANAGEMENT IED,#IRFA1A4 | EA
7100777 | RELAY,CUR,FEEDER MANAGEMENT IED,#IRLF1AA | EA
9112055 | MODEM,SCADA,#FR100 | EA
9112058 | LAMP,LIGHT EMITTING DIODE:C35 4RF 2700K, | EA
9112022 | MODULE,PWR SUPPLY,24V DC IN,5V DC OUT,#P | EA
9112069 | INDICATOR,VOLTAGE:DIGITAL DISPLAY,11KV T | EA
9112032 | INDICATOR,FAULT,400V VOLT,#EASIR | EA
9112089 | SENSOR,BULK NOUN:3P,6P,PLUG CONNECTOR AF | EA
9112097 | SWITCH,SEL,SF6 GAS,24 KV,#EAPMSD636 | EA
9112094 | ANTENNA,NAVIGATION SATELLITE SYSTEM:WIRE | EA
3302344 | INTERFACE,DIRECT DIGEITAL CONTROLER,(14) | EA
9110905 | MODEM,ROBUSTEL,10/100 MBPS,24 VDC,#R2011 | EA
9110908 | MODEM,HU250,PS50,24 VDC,#EASERGYHU250MOD | EA
9110889 | POWER SUPPLY:LINEAR,220 VAC INPUT,175 26 | EA
9110891 | POWER SUPPLY:LINEAR,220 VAC INPUT,24 VDC | EA
9110906 | MODEM,6GK61084AM002BA2,#RM1224EU4G | EA
9110925 | BATTERY,DC,RECHG,12V V,35 AMP HOURS AH | EA
9110924 | BATTERY,DC,RECHG,12V V,24 AMP HOURS AH | EA
9110927 | BATTERY,DC,RECHG,12V V,55 AH AH,#GREENRH | EA
9110900 | BATTERY,DC,RECHG,12.8 V V,40 AH AH,#LIFE | EA
9110926 | BATTERY,DC,RECHG,24 V V,13 AH AH,#UPSBAT | EA
3106393 | POWER SUPPLY:SWITCHED-MODE,100 TO 240 VA | EA
9411128 | CALIBRATOR,LOOP CALIBRATOR,0 TO 20 MA,#7 | EA
5892413 | MULTIMETER:DIGITAL,600 MV TO 1000 V AC/D | EA
9205825 | FAN:AXIAL FLOW,223 X 223 MM,AC 230 V, 50 | KIT
9205826 | FAN,AXIAL FLOW:179.5 CFM FREE BLOWING,AC | KIT
4200249 | MODULE:CONTROL,LOCAL DATA INTERFACE | EA
3108343 | MODULE:CONTROL,CROSS CONNECT CENTROL UNI | EA
3300670 | CORD,COMM,2 MBIT MULTIPLEXER INTERFACE | EA
2019994 | MODULE:CONTROL,(10) 2-WIRE RINGER AND SU | EA
3108636 | MODULE:CONTROL,CONTROLLER (CPU) MODULE F | EA
3301761 | ROUTER,24 TO 48 VDC,50/60HZ,#RX1500L3RMH | EA
3301457 | MODULE:CONTROL,BAY LEVEL,SUBSTATION AUTO | EA
3300471 | MODULE:INPUT,SIGNALING,SCADA SYSTEM,16 C | EA
3110029 | MODULE:INPUT,ANALOG INPUT MODULE,REMOTE | EA
4205169 | COMPUTER:SYSTEM UNIT,SCADA GATEWAYS,INTE | EA
4204989 | CIRCUIT:INPUT/OUTPUT (I/O),CONTROLLER CA | EA
4201240 | MODULE,PWR SUPPLY,24 TO 60 VDC IN,#1KGT0 | EA
9111192 | CONVERTER,SIGNAL,48 VDC,48 V IR,#SD100 | EA
9104775 | BATTERY,STORAGE,48,450 | EA
2020535 | MODULE:INPUT/OUTPUT (I/O),RECTIFIER CONT | EA
5848823 | MODULE:CONTROL,A1 THYSAT REGULATOR,BATTE | EA
5848822 | MODULE:CONTROL,A1 THYSAT REGULATOR,BATTE | EA
5848824 | MODULE:CONTROL,A1 THYSAT REGULATOR,BATTE | EA
5501718 | UNIT,POWER LINE CARRIER,COUPLING | EA
9110888 | POWER SUPPLY:LINEAR,200 VAC INPUT,175 TO | EA
9110890 | POWER SUPPLY:LINEAR,240 VAC INPUT,24 VDC | EA
9110910 | POWER SUPPLY:LINEAR,220 VAC INPUT,12 TO | EA
9110904 | MODEM,IR302,150/50 MBPS,24 VDC,#IR302 | EA
9110907 | MODEM,IR300,3G/4G/LTE,24 VDC,#IR302FQ58W | EA

## GVMetadata (hidden)
GVData | ew0KICAiZG9jSUQiOiAiNDg1NTgwMTQtNmYzMi00YjY3LWFjMDgtZWQ2Zjk5NTQ3NjZlIiwNCiAgInRhZ3NldF9lMTY0MDlhN18xNzAwXzQxNTNfOTA5MF8zOTU1YmMyZjBhZThfY2xhc3NpZmljYXRpb24iOiAiUHVibGljIiwNCiAgInRhZ3NldF8wMDRkZWEzM184
GVData0 | NzUxXzQzOTlfYTc2ZV85NWYzNzFjYjQxMTlfZGlzdHJpYnV0aW9uIjogIkludGVybmFsIiwNCiAgIkhlYWRlckxlZnQiOiAiIiwNCiAgIkhlYWRlckNlbnRlciI6ICJcdTAwMjZLMDA4MDA0XHUwMDI2MTBDbGFzc2lmaWVkIGFzIFB1YmxpYyBJbnRlcm5hbCBieSBT
ClassificationTagSetId | e16409a7-1700-4153-9090-3955bc2f0ae8
Classification | عام / Public
ComplianceTagSetId | f14fc1f1-8950-40d5-8a29-45909da947d6
FileId | 48558014-6f32-4b67-ac08-ed6f9954766e
UserId | Saad K. Al-Onazi
TagDateTime | 2023-08-31T07:38:06Z
GVData1 | RUMgLSBcdTA2MjdcdTA2NDRcdTA2MzRcdTA2MzFcdTA2NDNcdTA2MjkgXHUwNjI3XHUwNjQ0XHUwNjMzXHUwNjM5XHUwNjQ4XHUwNjJGXHUwNjRBXHUwNjI5IFx1MDY0NFx1MDY0NFx1MDY0M1x1MDY0N1x1MDYzMVx1MDYyOFx1MDYyN1x1MDYyMSBcdTA2NDVcdTA2
GVData2 | MzVcdTA2NDZcdTA2NDEgXHUwNjM5XHUwNjI3XHUwNjQ1IChcdTA2MkZcdTA2MjdcdTA2MkVcdTA2NDRcdTA2NEEpICIsDQogICJIZWFkZXJSaWdodCI6ICIiLA0KICAiRm9vdGVyTGVmdCI6ICIiLA0KICAiRm9vdGVyQ2VudGVyIjogIlx1MDAyNkswMDgwMDRcdTAw
GVData3 | MjYxMENsYXNzaWZpZWQgYXMgUHVibGljIEludGVybmFsIGJ5IFNFQyAtIFx1MDYyN1x1MDY0NFx1MDYzNFx1MDYzMVx1MDY0M1x1MDYyOSBcdTA2MjdcdTA2NDRcdTA2MzNcdTA2MzlcdTA2NDhcdTA2MkZcdTA2NEFcdTA2MjkgXHUwNjQ0XHUwNjQ0XHUwNjQzXHUw
GVData4 | NjQ3XHUwNjMxXHUwNjI4XHUwNjI3XHUwNjIxIFx1MDY0NVx1MDYzNVx1MDY0Nlx1MDY0MSBcdTA2MzlcdTA2MjdcdTA2NDUgKFx1MDYyRlx1MDYyN1x1MDYyRVx1MDY0NFx1MDY0QSkgIiwNCiAgIkZvb3RlclJpZ2h0IjogIiINCn0=
GVData5 | (end)
GVData6 | (end)